## FAILURE CODE
FAILURE CLASS ID | DESCRIPTION | PROBLEM CODE | PC - DESCRIPTION | CAUSE CODE | CC - DESCRIPTION | REMEDY CODE | RC - DESCRIPTION
1-1-1-01 | SIGNAGE OTHERS - اخري لافتات الأسماء والأرقام | 1-1-1-01-01 | DAMAGED SIGNAGE- NEEDS REPLACEMENT/REPAIR - استبدال / إصلاح لافتة متضررة
1-1-1-01 | SIGNAGE OTHERS - اخري لافتات الأسماء والأرقام | 1-1-1-01-02 | REPLACE MISSING SIGNAGE - استبدال بدل لافتة مفقودة
1-1-1-01 | SIGNAGE OTHERS - اخري لافتات الأسماء والأرقام | 1-1-1-01-03 | SIGNAGE ORIENTATION NEEDS REALIGNMENT - إعادة توجيه اللافتة
1-1-1-01 | SIGNAGE OTHERS - اخري لافتات الأسماء والأرقام | 1-1-1-01-04 | TOUCH UP PAINTING REQUIRED - إعادة دهان الافتة باللون المناسب
1-1-1-01 | SIGNAGE OTHERS - اخري لافتات الأسماء والأرقام | 1-1-1-01-05 | Glass Number has a problem
1-1-1-01 | SIGNAGE OTHERS - اخري لافتات الأسماء والأرقام | 1-1-1-01-99 | SIGNAGE OTHERS - اخري لافتات الأسماء والأرقام
1-1-1-02 | PAINTING OTHERS - اخري أعمال الدهان | 1-1-1-02-01 | PEELED OFF PAINT- NEEDS REPAINTING - صيانة دهان مقشر
1-1-1-02 | PAINTING OTHERS - اخري أعمال الدهان | 1-1-1-02-02 | REPAINTING REQUIRED- COLOR TO MATCH EXISTING - إعادة الدهان بلون مماثل
1-1-1-02 | PAINTING OTHERS - اخري أعمال الدهان | 1-1-1-02-03 | SIGNS OF CRACKS- NEEDS REPAIR - معالجة ودهان التشققات
1-1-1-02 | PAINTING OTHERS - اخري أعمال الدهان | 1-1-1-02-04 | Repaint Planter Box by Green Color اعادة دهان صبات واحواض الزراعة الخارجية باللون الاخضر
1-1-1-02 | PAINTING OTHERS - اخري أعمال الدهان | 1-1-1-02-05 | Repaint Electrical Pe External Area اعادة دهان اعمدة الانارة
1-1-1-02 | PAINTING OTHERS - اخري أعمال الدهان | 1-1-1-02-06 | Repaint Steel Door in Main Entrance اعادة دهان مداخل الابواب الحديد الرئيسية
1-1-1-02 | PAINTING OTHERS - اخري أعمال الدهان | 1-1-1-02-07 | Repaint Curbstone by Yellow & Black Paint اعادة دهان علامات الطرق باللون الاصفر والاسود
1-1-1-02 | PAINTING OTHERS - اخري أعمال الدهان | 1-1-1-02-08 | Repaint Roadmarking by White Paint اعادة دهان علامات الطرق باللون الابيض
1-1-1-02 | PAINTING OTHERS - اخري أعمال الدهان | 1-1-1-02-99 | PAINTING OTHERS - اخري أعمال الدهان
1-1-1-03 | MASON OTHERS - اخري أعمال تلبيس حجر | 1-1-1-03-01 | DAMAGED CLADDING- NEEDS REPLACEMENT - استبدال تلبيس حجر متضرر
1-1-1-03 | MASON OTHERS - اخري أعمال تلبيس حجر | 1-1-1-03-02 | MISSING CLADDING- NEEDS REPLACEMENT - استبدال بدل تلبيس حجر مفقود
1-1-1-03 | MASON OTHERS - اخري أعمال تلبيس حجر | 1-1-1-03-03 | SIGNS OF CRACKS- NEEDS REPLACEMENT/REPAIR - استبدال تلبيس حجر متشقق
1-1-1-03 | MASON OTHERS - اخري أعمال تلبيس حجر | 1-1-1-03-99 | MASON OTHERS - اخري أعمال تلبيس حجر
1-1-1-04 | CARPENTER OTHERS - اخري أعمال الخشب | 1-1-1-04-01 | False ceiling fell down - اعادة السقف المعلق
1-1-1-04 | CARPENTER OTHERS - اخري أعمال الخشب | 1-1-1-04-02 | Change rope curtain - تغيير حبل الستائر
1-1-1-04 | CARPENTER OTHERS - اخري أعمال الخشب | 1-1-1-04-03 | Cover signature table Milton Fabric - وضع غطاء لطاولة التواقيع
1-1-1-04 | CARPENTER OTHERS - اخري أعمال الخشب | 1-1-1-04-04 | Change drawer lock (table, cabinet etc.) - تغيير قفل طاولة (مكتب او خزانة)
1-1-1-04 | CARPENTER OTHERS - اخري أعمال الخشب | 1-1-1-04-05 | Repair wooden decoration (lift) - تصليح ديكورات خشبية (مصاعد)
1-1-1-04 | CARPENTER OTHERS - اخري أعمال الخشب | 1-1-1-04-06 | Fix wooden cabinet / shelves - تركيب خزانة / رفوف
1-1-1-04 | CARPENTER OTHERS - اخري أعمال الخشب | 1-1-1-04-07 | Fix photo frame - تركيب صور او لوحات
1-1-1-04 | CARPENTER OTHERS - اخري أعمال الخشب | 1-1-1-04-99 | CARPENTER OTHERS - اخري أعمال الخشب
1-1-1-05 | WINDOWS OTHERS - اخري النوافذ | 1-1-1-05-01 | DAMAGED GLASS WINDOWS - استبدال زجاج نافذة مكسور
1-1-1-05 | WINDOWS OTHERS - اخري النوافذ | 1-1-1-05-02 | DEFECTED WINDOW HARDWARE- NEEDS REPAIR - إصلاح اكسسوارات النافذة
1-1-1-05 | WINDOWS OTHERS - اخري النوافذ | 1-1-1-05-03 | LEAKING CURTAIN WALL SYSTEM - تسرب مياه من الجدار الزجاجي
1-1-1-05 | WINDOWS OTHERS - اخري النوافذ | 1-1-1-05-04 | MISSING WINDOW HARDWARE- NEEDS REPLACEMENT - استبدال بدل اكسسوارات نافذة مفقودة
1-1-1-05 | WINDOWS OTHERS - اخري النوافذ | 1-1-1-05-05 | WINDOW OPERATION NEEDS CALIBRATION - معاينة وصيانة حركة النافذة
1-1-1-05 | WINDOWS OTHERS - اخري النوافذ | 1-1-1-05-06 | Fix steel mish for aluminum window - تركيب شبكة حديد للنوافذ الالومنيوم
1-1-1-05 | WINDOWS OTHERS - اخري النوافذ | 1-1-1-05-07 | Fix rubber around window for anti dust - تركيب مطاط حول النافذه لمنع الغبار
1-1-1-05 | WINDOWS OTHERS - اخري النوافذ | 1-1-1-05-99 | WINDOWS OTHERS - اخري النوافذ
1-1-1-06 | WALL OTHERS - اخري أعمال الجدران | 1-1-1-06-01 | Repair wall marble on column - تصليح رخام الاعمدة
1-1-1-06 | WALL OTHERS - اخري أعمال الجدران | 1-1-1-06-02 | Change wall fabric - تغيير قماش جدران
1-1-1-06 | WALL OTHERS - اخري أعمال الجدران | 1-1-1-06-03 | Close opening at the bottom of wall - اغلاق فتحات على جوانب الحائط
1-1-1-06 | WALL OTHERS - اخري أعمال الجدران | 1-1-1-06-04 | Repair Boundary Wall اصلاح الاسوار الاسمنتية
1-1-1-06 | WALL OTHERS - اخري أعمال الجدران | 1-1-1-06-05 | Repair Steel Fence اصلاح الاسوار الحديدية
1-1-1-06 | WALL OTHERS - اخري أعمال الجدران | 1-1-1-06-06 | Change Damaged in Steel Fence تغيير قطع حديد تالفة
1-1-1-06 | WALL OTHERS - اخري أعمال الجدران | 1-1-1-06-07 | Cracks in the walls - تشققات في الجدران
1-1-1-06 | WALL OTHERS - اخري أعمال الجدران | 1-1-1-06-08 | Making of holes for different purposes - صنع ثقوب لأغراض مختلفة
1-1-1-06 | WALL OTHERS - اخري أعمال الجدران | 1-1-1-06-99 | WALL OTHERS - اخري أعمال الجدران
1-1-1-07 | FLOOR OTHERS - اخري أعمال الأرضيات | 1-1-1-07-01 | BROKEN TILES- NEEDS REPLACEMENT - استبدال بلاط مكسور
1-1-1-07 | FLOOR OTHERS - اخري أعمال الأرضيات | 1-1-1-07-02 | CRACKED TILES- NEEDS REPAIR - معالجة تشققات في البلاط
1-1-1-07 | FLOOR OTHERS - اخري أعمال الأرضيات | 1-1-1-07-03 | CRACKED TILES- NEEDS REPLACEMENT - استبدال بلاط متشقق
1-1-1-07 | FLOOR OTHERS - اخري أعمال الأرضيات | 1-1-1-07-04 | DAMAGED CARPET TILES- NEEDS REPLACEMENT - استبدال سجاد متلف
1-1-1-07 | FLOOR OTHERS - اخري أعمال الأرضيات | 1-1-1-07-05 | DAMAGED EPOXY FLOORING - معالجة أرضية إيبوكسي متضررة
1-1-1-07 | FLOOR OTHERS - اخري أعمال الأرضيات | 1-1-1-07-06 | DAMAGED/MISSING SKIRTING- NEEDS REPAIR/REPLACEMENT - استبدال بلاط نعلة مفقود / مكسور
1-1-1-07 | FLOOR OTHERS - اخري أعمال الأرضيات | 1-1-1-07-07 | DIRTY CARPET TILES- NEEDS REPLACEMENT/DEEP CLEANING - تنظيف سجاد متسخ
1-1-1-07 | FLOOR OTHERS - اخري أعمال الأرضيات | 1-1-1-07-08 | TILE JOINTS NEED TO BE GROUTED - معالجة فواصل البلاط بالتطين
1-1-1-07 | FLOOR OTHERS - اخري أعمال الأرضيات | 1-1-1-07-09 | WOOD FLOORING NEEDS POLISHING - معالجة أرضيات خشبية متضررة
1-1-1-07 | FLOOR OTHERS - اخري أعمال الأرضيات | 1-1-1-07-10 | Fix marble skirting - تركيب نعلة رخام
1-1-1-07 | FLOOR OTHERS - اخري أعمال الأرضيات | 1-1-1-07-11 | Fix rubber tile - تركيب بلاط مطاطي
1-1-1-07 | FLOOR OTHERS - اخري أعمال الأرضيات | 1-1-1-07-12 | Repair and change broken floor granite external / internal - تغيير واصلاح بلاط مكسور
1-1-1-07 | FLOOR OTHERS - اخري أعمال الأرضيات | 1-1-1-07-13 | Repair leakage and clean floor drainage (Roof top) - تهريب المياه وتنظيف الارضية حول المصرف
1-1-1-07 | FLOOR OTHERS - اخري أعمال الأرضيات | 1-1-1-07-14 | Repair Wooden Skirting اصلاح نعلات خشب
1-1-1-07 | FLOOR OTHERS - اخري أعمال الأرضيات | 1-1-1-07-15 | Open Wooden Skirting فك نعلة خشبية
1-1-1-07 | FLOOR OTHERS - اخري أعمال الأرضيات | 1-1-1-07-16 | Close Wooden Skirting اعادة تركيب نعلة خشب
1-1-1-07 | FLOOR OTHERS - اخري أعمال الأرضيات | 1-1-1-07-99 | FLOOR OTHERS - اخري أعمال الأرضيات
1-1-1-08 | DOORS OTHERS - اخري أعمال الابواب | 1-1-1-08-01 | DEFECTED DOOR HARDWARE - صيانة إكسسوارات الباب المتضررة
1-1-1-08 | DOORS OTHERS - اخري أعمال الابواب | 1-1-1-08-02 | DEFECTED DOOR OPERATION- NEEDS REALIGNMENT/ CALIBRATION - معاينة وصيانة حركة الباب
1-1-1-08 | DOORS OTHERS - اخري أعمال الابواب | 1-1-1-08-03 | DOOR HARDWARE PROBLEMS - معالجة مشاكل إكسسوارات الباب
1-1-1-08 | DOORS OTHERS - اخري أعمال الابواب | 1-1-1-08-04 | DOOR HINGE PROBLEMS - معالجة مشاكل مفصلات الباب الجانبية
1-1-1-08 | DOORS OTHERS - اخري أعمال الابواب | 1-1-1-08-05 | DOOR STEEL DEFECTS/DENTS - صيانة أبواب الحديد
1-1-1-08 | DOORS OTHERS - اخري أعمال الابواب | 1-1-1-08-06 | DOOR WOOD DEFECTS - صيانة أبواب الخشب
1-1-1-08 | DOORS OTHERS - اخري أعمال الابواب | 1-1-1-08-07 | MISSING DOOR HARDWARE - استبدال بدل إكسسوارات باب مفقودة
1-1-1-08 | DOORS OTHERS - اخري أعمال الابواب | 1-1-1-08-08 | REPLACE MISSING RUBBER SMOKE SEAL - استبدال شريط الفلين العازل
1-1-1-08 | DOORS OTHERS - اخري أعمال الابواب | 1-1-1-08-09 | Repair door (main entrance -external / internal - تصليح ابواب المداخل (داخلي خارجي) + ابواب المنطقة الملكية
1-1-1-08 | DOORS OTHERS - اخري أعمال الابواب | 1-1-1-08-10 | Fix door closer - تركيب دفاش
1-1-1-08 | DOORS OTHERS - اخري أعمال الابواب | 1-1-1-08-11 | Regold door handle - مقبض الباب الذهبي
1-1-1-08 | DOORS OTHERS - اخري أعمال الابواب | 1-1-1-08-12 | Fix rubber around door for anti dust - تركيب مطاط حول الباب لمنع الغبار
1-1-1-08 | DOORS OTHERS - اخري أعمال الابواب | 1-1-1-08-13 | Change Cylinder Lock تغيير سلندر قفل باب
1-1-1-08 | DOORS OTHERS - اخري أعمال الابواب | 1-1-1-08-14 | Repair Wooden Door اصلاح باب خشب
1-1-1-08 | DOORS OTHERS - اخري أعمال الابواب | 1-1-1-08-99 | DOORS OTHERS - اخري أعمال الابواب
1-1-1-09 | CEILINGS OTHERS - اخري أعمال الأسقف | 1-1-1-09-01 | CEILING FINISH NEEDS REPAINTING - إعادة دهان السقف
1-1-1-09 | CEILINGS OTHERS - اخري أعمال الأسقف | 1-1-1-09-02 | CEILING SHOWING SIGNS OF LEAKAGE- TO BE CHECKED AND REPAIRED/REPLACED - معالجة تشققات تسريب المياه من السقف
1-1-1-09 | CEILINGS OTHERS - اخري أعمال الأسقف | 1-1-1-09-03 | CRACKS IN GYPSUM BOARD CEILING- NEEDS REPAIR - معالجة تشققات سقف الجبس
1-1-1-09 | CEILINGS OTHERS - اخري أعمال الأسقف | 1-1-1-09-04 | DEFECTED CEILING ACCESS HATCH- NEEDS REPAIR - معالجة فتحة الصيانة المتضررة
1-1-1-09 | CEILINGS OTHERS - اخري أعمال الأسقف | 1-1-1-09-05 | DEFECTED CEILING TILES- NEEDS REPLACEMENT - استبدال ألواح السقف المتضررة
1-1-1-09 | CEILINGS OTHERS - اخري أعمال الأسقف | 1-1-1-09-06 | LOOSE CEILING TILES- NEEDS PROPER FIXATION - معاينة وإعادة تركيب ألواح السقف
1-1-1-09 | CEILINGS OTHERS - اخري أعمال الأسقف | 1-1-1-09-07 | MISSING CEILING TILES- NEEDS REPLACEMENT - استبدال بدل ألواح سقف مفقودة
1-1-1-09 | CEILINGS OTHERS - اخري أعمال الأسقف | 1-1-1-09-08 | REARRANGE CEILING TILES - إعادة ترتيب ألواح السقف
1-1-1-09 | CEILINGS OTHERS - اخري أعمال الأسقف | 1-1-1-09-09 | open access For mechanical work - مطلوب فتحة للوصول للاعمال الميكانيكية
1-1-1-09 | CEILINGS OTHERS - اخري أعمال الأسقف | 1-1-1-09-10 | Closing gaps and holes above ceiling غلق فتحات السقف
1-1-1-09 | CEILINGS OTHERS - اخري أعمال الأسقف | 1-1-1-09-11 | Repair decoration for ceiling - اصلاح الديكورات للاسقف
1-1-1-09 | CEILINGS OTHERS - اخري أعمال الأسقف | 1-1-1-09-99 | CEILINGS OTHERS - اخري أعمال الأسقف
1-1-1-10 | GUTTERS OTHERS - اخري أعمال المزاريب | 1-1-1-10-01 | GUTTER JOINTS NEED REPAIR - صيانة مفاصل المزاريب
1-1-1-10 | GUTTERS OTHERS - اخري أعمال المزاريب | 1-1-1-10-02 | GUTTERS NEED CLEANING & FLUSHING - تنظيف المزاريب
1-1-1-10 | GUTTERS OTHERS - اخري أعمال المزاريب | 1-1-1-10-99 | GUTTERS OTHERS - اخري أعمال المزاريب
1-1-1-11 | ROADS PAVEMENT OTHERS - اخري أعمال الطرقات | 1-1-1-11-01 | ALLIGATOR CRACKING NEEDS REPAIR - معالجة تشققات في الأسفلت
1-1-1-11 | ROADS PAVEMENT OTHERS - اخري أعمال الطرقات | 1-1-1-11-02 | ASPHALTS PROJECTION/RAISED BUMPS NEEDS REPAIR - معالجة النتوءات في الأسفلت
1-1-1-11 | ROADS PAVEMENT OTHERS - اخري أعمال الطرقات | 1-1-1-11-03 | CRACKED CONCRETE PAVEMENT/TILES- NEEDS REPAIR/REPLACEMENT - معالجة / استبدال البلاط الإسمنتي المتضرر
1-1-1-11 | ROADS PAVEMENT OTHERS - اخري أعمال الطرقات | 1-1-1-11-04 | CURBSTONE JOINTS NEED GROUTING - معالجة فواصل الأرصفة بالتطين
1-1-1-11 | ROADS PAVEMENT OTHERS - اخري أعمال الطرقات | 1-1-1-11-05 | DAMAGED CURBSTONE- NEEDS REALIGNMENT - إعادة ترتيب بلاط الأرصفة الجانبية
1-1-1-11 | ROADS PAVEMENT OTHERS - اخري أعمال الطرقات | 1-1-1-11-06 | DAMAGED CURBSTONE- NEEDS REPLACEMENT - استبدال بلاط الأرصفة الجانبية المتضررة
1-1-1-11 | ROADS PAVEMENT OTHERS - اخري أعمال الطرقات | 1-1-1-11-07 | REPAIR SETTLEMENTS - معالجة وتسوية التخفسات في الأسفلت
1-1-1-11 | ROADS PAVEMENT OTHERS - اخري أعمال الطرقات | 1-1-1-11-08 | REPLACE MISSING RUBBER SPEED HUMP - استبدال بدل المطبات المطاطية المفقودة
1-1-1-11 | ROADS PAVEMENT OTHERS - اخري أعمال الطرقات | 1-1-1-11-09 | ROAD SIGN MARKINGS NEED REAPPLICATION/REPAINTING - إعادة تركيب / دهان اللافتات الإرشادية للطرقات
1-1-1-11 | ROADS PAVEMENT OTHERS - اخري أعمال الطرقات | 1-1-1-11-10 | DAMAGE CAT EYE
1-1-1-11 | ROADS PAVEMENT OTHERS - اخري أعمال الطرقات | 1-1-1-11-11 | INSTALLATION/REPAIR TRAFFIC REFLECTED CAT EYE
1-1-1-11 | ROADS PAVEMENT OTHERS - اخري أعمال الطرقات | 1-1-1-11-99 | ROADS PAVEMENT OTHERS - اخري أعمال الطرقات
1-1-1-12 | FURNITURE OTHERS - اخري الأثاث | 1-1-1-12-01 | CHAIRS - الكراسي
1-1-1-12 | FURNITURE OTHERS - اخري الأثاث | 1-1-1-12-02 | FURNITURE RELOCATION - نقل الأثاث
1-1-1-12 | FURNITURE OTHERS - اخري الأثاث | 1-1-1-12-03 | FURNITURE REPARATION - تصليح الأثاث
1-1-1-12 | FURNITURE OTHERS - اخري الأثاث | 1-1-1-12-04 | DAMAGED CHAIR - إصلاح كرسي متضررة
1-1-1-12 | FURNITURE OTHERS - اخري الأثاث | 1-1-1-12-05 | Arrangement of offices - ترتيب المكاتب
1-1-1-12 | FURNITURE OTHERS - اخري الأثاث | 1-1-1-12-99 | FURNITURE OTHERS - اخري الأثاث
1-1-1-13 | TABLES OTHERS - اخري الطاولات | 1-1-1-13-01 | DAMAGED/DEFECTED TABLE- NEEDS REPAIR/REPLACEMENT - استبدال / إصلاح طاولة متضررة
1-1-1-13 | TABLES OTHERS - اخري الطاولات | 1-1-1-13-99 | TABLES OTHERS - اخري الطاولات
1-1-1-14 | BOARDS OTHERS - اخري الالواح | 1-1-1-14-99 | BOARDS OTHERS - اخري الالواح
1-1-1-15 | STRUCTURE OTHERS - اخرياعمال البناء | 1-1-1-15-01 | SIGNS OF CRACKS- NEEDS REPAIR/RECTIFICATION - معالجة تشققات في الأعمدة
1-1-1-15 | STRUCTURE OTHERS - اخرياعمال البناء | 1-1-1-15-99 | STRUCTURE OTHERS - اخرياعمال البناء
1-1-1-16 | WATER PROOFING OTHERS - اخري أعمال العزل المائي | 1-1-1-16-01 | DEFECTED SEALANT AROUND METAL FLASHING- NEEDS REAPPLICATION - إعادة تركيب معجون حول الإطار المعدني
1-1-1-16 | WATER PROOFING OTHERS - اخري أعمال العزل المائي | 1-1-1-16-02 | DEFECTED/DAMAGED GEOTEXTILE MEMBRANE- NEEDS REPAIR - معالجة طبقة العزل (جيوتكستايل) المتضررة
1-1-1-16 | WATER PROOFING OTHERS - اخري أعمال العزل المائي | 1-1-1-16-03 | DEFECTED/DAMAGED METAL FLASHING- NEEDS TIGHTENING - معالجة الإطار المعدني المتضرر
1-1-1-16 | WATER PROOFING OTHERS - اخري أعمال العزل المائي | 1-1-1-16-04 | DEFECTS IN EPDM MEMBRANE- NEEDS REPAIR - معالجة طبقة العزل المائي المتضرر
1-1-1-16 | WATER PROOFING OTHERS - اخري أعمال العزل المائي | 1-1-1-16-05 | EXPOSED INSULATION LAYERS- NEED COVER UP - تغطية طبقات العزل المكشوفة
1-1-1-16 | WATER PROOFING OTHERS - اخري أعمال العزل المائي | 1-1-1-16-06 | OPENINGS IN SLAB/ROOF PIPES NEEDS TO BE INSULATED - غلق فتحات أنابيب / قساطل السطح
1-1-1-16 | WATER PROOFING OTHERS - اخري أعمال العزل المائي | 1-1-1-16-07 | ROOF DRAINS NEED TO BE CLEANED & FLUSHED - تنظيف مصارف مياه السطح
1-1-1-16 | WATER PROOFING OTHERS - اخري أعمال العزل المائي | 1-1-1-16-99 | WATER PROOFING OTHERS - اخري أعمال العزل المائي
1-1-1-17 | FABRICATION OTHERS - اخري أعمال التوليف | 1-1-1-17-01 | Fabrication of steel stand - تصنيع ستاند حديد
1-1-1-17 | FABRICATION OTHERS - اخري أعمال التوليف | 1-1-1-17-02 | Fabrication of steel grill - تصنيع فتحة تهوئة حديد
1-1-1-17 | FABRICATION OTHERS - اخري أعمال التوليف | 1-1-1-17-03 | Fabrication of glass mirror - تصنيع زجاج المرايا
1-1-1-17 | FABRICATION OTHERS - اخري أعمال التوليف | 1-1-1-17-04 | Fabrication of service bell - تصنيع صفيحة الاجراس
1-1-1-17 | FABRICATION OTHERS - اخري أعمال التوليف | 1-1-1-17-05 | Fabrication of steel door - تصنيع باب حديد
1-1-1-17 | FABRICATION OTHERS - اخري أعمال التوليف | 1-1-1-17-06 | Fabrication steel frame - تصنيع حاجب حديد
1-1-1-17 | FABRICATION OTHERS - اخري أعمال التوليف | 1-1-1-17-07 | Fabrication of guard post - تصنيع مكان الحرس
1-1-1-17 | FABRICATION OTHERS - اخري أعمال التوليف | 1-1-1-17-08 | Fabrication of table & chair - تصنيع طاولة و كرسي
1-1-1-17 | FABRICATION OTHERS - اخري أعمال التوليف | 1-1-1-17-99 | FABRICATION OTHERS - اخري أعمال التوليف
1-1-1-18 | CIVIL WORKS OTHERS - اخري الأعمال المدنية | 1-1-1-18-99 | CIVIL WORKS OTHERS - اخري الأعمال المدنية
1-1-1-19 | STORM WATER NETWORK OTHERS - اخري شبكة مياه الأمطار | 1-1-1-19-01 | CHECKING AND TRACKING NOTICEABLE WATER IN OPEN CHANNEL - البحث والتعقب لمصدر المياه الملحوظ في قناة السيول
1-1-1-19 | STORM WATER NETWORK OTHERS - اخري شبكة مياه الأمطار | 1-1-1-19-02 | CLEANING AND EMPTYING OF OIL INTERCEPTOR - تنظيف وتجفيف غرفة فصل الزيوت
1-1-1-19 | STORM WATER NETWORK OTHERS - اخري شبكة مياه الأمطار | 1-1-1-19-03 | CLEANING AND FLUSHING THE CULVERTS - تنظيف وغسيل عبارات السيول
1-1-1-19 | STORM WATER NETWORK OTHERS - اخري شبكة مياه الأمطار | 1-1-1-19-04 | CLEANING AND REPAIRING AND EMPTYING CTACHBASIN - تنظيف وتجفيف مصائد الأمطار
1-1-1-19 | STORM WATER NETWORK OTHERS - اخري شبكة مياه الأمطار | 1-1-1-19-05 | CLEANING AND REPAIRING MANHOLE - تنظيف وتجفيف غرف صرف الأمطار
1-1-1-19 | STORM WATER NETWORK OTHERS - اخري شبكة مياه الأمطار | 1-1-1-19-06 | CLEANING GULLIES AND GRATED CHANNELS - تنظيف غرف مصائد الأمطار والقنوات الطولية
1-1-1-19 | STORM WATER NETWORK OTHERS - اخري شبكة مياه الأمطار | 1-1-1-19-07 | CLEANING THE OPEN CHANNEL AND REMOVING OBSTACLES - تنظيف قنوات السيول
1-1-1-19 | STORM WATER NETWORK OTHERS - اخري شبكة مياه الأمطار | 1-1-1-19-08 | CLEARING BLOCKAGE IN MAIN OR LATERAL LINE - إزالة الإنسداد من الخطوط الرئيسية والفرعية
1-1-1-19 | STORM WATER NETWORK OTHERS - اخري شبكة مياه الأمطار | 1-1-1-19-09 | EXCAVATION AND REPAIRING OR REPLACING DEFECTED PIPES - حفر وإصلاح واستبدال المواسير التالفة
1-1-1-19 | STORM WATER NETWORK OTHERS - اخري شبكة مياه الأمطار | 1-1-1-19-10 | FLUSHING MAIN AND LATERAL PIPE LINES - غسيل الخطوط الرئيسية والفرعية
1-1-1-19 | STORM WATER NETWORK OTHERS - اخري شبكة مياه الأمطار | 1-1-1-19-11 | REPAIRING AND CLEANING THE STEEL MESH IN THE CULVERT CELLS - إصلاح وتنظيف الشبك الحديدي لعبارة السيول
1-1-1-19 | STORM WATER NETWORK OTHERS - اخري شبكة مياه الأمطار | 1-1-1-19-12 | REPAIRING OR CHANGING THE DEFECTED /DAMAGED COVER - إصلاح أو استبدال أغطية الغرف التالفة
1-1-1-19 | STORM WATER NETWORK OTHERS - اخري شبكة مياه الأمطار | 1-1-1-19-13 | REPAIRING THE DAMAGED PAINT OR CONCRETE INSIDE OIL INTERCEPTOR - إصلاح الدهان أو الخرسانة التالفة داخل غرفة فصل الزيوت
1-1-1-19 | STORM WATER NETWORK OTHERS - اخري شبكة مياه الأمطار | 1-1-1-19-14 | REPAIRING THE DEFECTED /DAMAGED CONCRETE OR JOINTS OF OPEN CHANNEL AND CULVERTS - إصلاح الخرسانة التالفة أو الفواصل وقنوات السيول والعبارات
1-1-1-19 | STORM WATER NETWORK OTHERS - اخري شبكة مياه الأمطار | 1-1-1-19-15 | STABLIZING THE EARTH SLOPES OF OPEN CHANNEL - إصلاح وترتيب التربة في الجوانب الترابية لقنوات السيول
1-1-1-19 | STORM WATER NETWORK OTHERS - اخري شبكة مياه الأمطار | 1-1-1-19-99 | STORM WATER NETWORK OTHERS - اخري شبكة مياه الأمطار
1-1-1-20 | CARPET OTHERS - اخري الموكيت | 1-1-1-20-01 | LOADING ITEMS - تحميل أغراض
1-1-1-20 | CARPET OTHERS - اخري الموكيت | 1-1-1-20-02 | UNLOADING ITEMS - تفريغ أغراض
1-1-1-20 | CARPET OTHERS - اخري الموكيت | 1-1-1-20-03 | PACKING ITEMS - تغليف أغراض
1-1-1-20 | CARPET OTHERS - اخري الموكيت | 1-1-1-20-04 | Manpower Support for Temp. Works - دعم عمالة لأعمال مؤقتة
1-1-1-20 | CARPET OTHERS - اخري الموكيت | 1-1-1-20-05 | Follow Up Material Request - متابعة اعمال مشتريات المواد
2-1-1-01 | CARPET OTHERS - اخري الموكيت | 2-1-1-01-01 | SHAMPOO DUE TO WATER LEAKAGE - شامبو موكيت لتسريب مياه
2-1-1-01 | CARPET OTHERS - اخري الموكيت | 2-1-1-01-02 | SHAMPOO DUE TO GREASE - شامبو موكيت بسبب شحوم
2-1-1-01 | CARPET OTHERS - اخري الموكيت | 2-1-1-01-03 | SHAMPOO DUE TO STAINS - شامبو موكيت بسبب بقع
2-1-1-01 | CARPET OTHERS - اخري الموكيت | 2-1-1-01-04 | VACUUM POST NE CARPET - تنظيف بعد تركيب جديد
2-1-1-01 | CARPET OTHERS - اخري الموكيت | 2-1-1-01-99 | CARPET OTHERS - اخري الموكيت
2-1-1-02 | Wall OTHERS - اخري الحوائط | 2-1-1-02-01 | WALL FABRIC VACUUM - تنظيف الحوائط
2-1-1-02 | Wall OTHERS - اخري الحوائط | 2-1-1-02-02 | SHAMPOO DUE TO AC FILTER - شامبو حائط بعد أعمال تكييف
2-1-1-02 | Wall OTHERS - اخري الحوائط | 2-1-1-02-99 | Wall OTHERS - اخري الحوائط
2-1-1-03 | GLASS & FACADES OTHERS - اخري الزجاج والواجهات | 2-1-1-03-01 | CLEANING POST SAND STORM - تنظيف بعد عواصف
2-1-1-03 | GLASS & FACADES OTHERS - اخري الزجاج والواجهات | 2-1-1-03-02 | CLEANING POST RAIN - تنظيف بعد أمطار
2-1-1-03 | GLASS & FACADES OTHERS - اخري الزجاج والواجهات | 2-1-1-03-03 | CLEANING POST NEW WORK - تنظيف بعد تركيب جديد
2-1-1-03 | GLASS & FACADES OTHERS - اخري الزجاج والواجهات | 2-1-1-03-99 | GLASS & FACADES OTHERS - اخري الزجاج والواجهات
2-1-1-04 | ROADS & SIDE WALKS OTHERS - اخري الطرق والممرات الجانبية | 2-1-1-04-01 | WASHING POST STORM - غسيل بعد العواصف
2-1-1-04 | ROADS & SIDE WALKS OTHERS - اخري الطرق والممرات الجانبية | 2-1-1-04-02 | WASHING POST RAIN - غسيل بعد الأمطار
2-1-1-04 | ROADS & SIDE WALKS OTHERS - اخري الطرق والممرات الجانبية | 2-1-1-04-03 | WASHING POST WORK - غسيل بعد الأعمال
2-1-1-04 | ROADS & SIDE WALKS OTHERS - اخري الطرق والممرات الجانبية | 2-1-1-04-99 | ROADS & SIDE WALKS OTHERS - اخري الطرق والممرات الجانبية
2-1-1-05 | ROOF TOP OTHERS - اخري الأسطح | 2-1-1-05-01 | CLEANING DUE TO PIGEON WASTE - نظافة مخافات الطيور
2-1-1-05 | ROOF TOP OTHERS - اخري الأسطح | 2-1-1-05-02 | CLEANING POST SAND STORM - تنظيف بعد عواصف
2-1-1-05 | ROOF TOP OTHERS - اخري الأسطح | 2-1-1-05-03 | CLEANING POST RAIN - تنظيف بعد أمطار
2-1-1-05 | ROOF TOP OTHERS - اخري الأسطح | 2-1-1-05-04 | CLEANING POST WORKS - تنظيف بعد الأعمال
2-1-1-05 | ROOF TOP OTHERS - اخري الأسطح | 2-1-1-05-99 | ROOF TOP OTHERS - اخري الأسطح
2-1-1-06 | MARBLE OTHERS - اخري الرخام | 2-1-1-06-01 | CRYSTALLIZATION - البللورة
2-1-1-06 | MARBLE OTHERS - اخري الرخام | 2-1-1-06-02 | CLEANING POST WORKS - تنظيف بعد الأعمال
2-1-1-06 | MARBLE OTHERS - اخري الرخام | 2-1-1-06-99 | MARBLE OTHERS - اخري الرخام
2-1-1-07 | ESCALATORS & ELEVATORS OTHERS - اخري السلالم والمصاعد | 2-1-1-07-01 | STAINLESS POLISHING - تلميع الستانلس
2-1-1-07 | ESCALATORS & ELEVATORS OTHERS - اخري السلالم والمصاعد | 2-1-1-07-02 | BRASS POLISHING - تلميع النحاس
2-1-1-07 | ESCALATORS & ELEVATORS OTHERS - اخري السلالم والمصاعد | 2-1-1-07-99 | ESCALATORS & ELEVATORS OTHERS - اخري السلالم والمصاعد
2-1-1-08 | PARKING AREAS OTHERS - اخري مواقف الأنتظار | 2-1-1-08-01 | SCRUBBING OIL STAINS - ازالة بقع الزيوت
2-1-1-08 | PARKING AREAS OTHERS - اخري مواقف الأنتظار | 2-1-1-08-02 | WASHING POST STORM - غسيل بعد العواصف
2-1-1-08 | PARKING AREAS OTHERS - اخري مواقف الأنتظار | 2-1-1-08-03 | WASHING POST RAIN - غسيل بعد الأمطار
2-1-1-08 | PARKING AREAS OTHERS - اخري مواقف الأنتظار | 2-1-1-08-04 | WASHING POST WORK - غسيل بعد الأعمال
2-1-1-08 | PARKING AREAS OTHERS - اخري مواقف الأنتظار | 2-1-1-08-99 | PARKING AREAS OTHERS - اخري مواقف الأنتظار
2-1-1-09 | ACCESSORIES OTHERS - اخري الااكسسورات | 2-1-1-09-01 | PLISHING TISSUE HOLDER - تلميع علب مناديل
2-1-1-09 | ACCESSORIES OTHERS - اخري الااكسسورات | 2-1-1-09-02 | PLISHING TRASH CAN - تلميع سلة مهملات
2-1-1-09 | ACCESSORIES OTHERS - اخري الااكسسورات | 2-1-1-09-03 | POLISHING DOOR HANDLES - تلميع مقابض الابواب
2-1-1-09 | ACCESSORIES OTHERS - اخري الااكسسورات | 2-1-1-09-04 | POLISHING BRASS STRIPS - تلميع الديكور النحاسي
2-1-1-09 | ACCESSORIES OTHERS - اخري الااكسسورات | 2-1-1-09-99 | ACCESSORIES OTHERS - اخري الااكسسورات
2-1-1-10 | MAIN KITCHEN OTHERS - اخري المطبخ الرئيسي | 2-1-1-10-01 | DEEP CLEANING - نظافة مفصلة
2-1-1-10 | MAIN KITCHEN OTHERS - اخري المطبخ الرئيسي | 2-1-1-10-99 | MAIN KITCHEN OTHERS - اخري المطبخ الرئيسي
2-1-1-11 | Extra Manpower - اخرى عمالة اضافية | 2-1-1-11-01 | LOADING ITEMS - تحميل أغراض
2-1-1-11 | Extra Manpower - اخرى عمالة اضافية | 2-1-1-11-02 | UNLOADING ITEMS - تفريغ أغراض
2-1-1-11 | Extra Manpower - اخرى عمالة اضافية | 2-1-1-11-03 | PACKING ITEMS - تغليف أغراض
2-1-1-11 | Extra Manpower - اخرى عمالة اضافية | 2-1-1-11-04 | UNPACKING ITEMS - فك تغليف أغراض
2-1-1-11 | Extra Manpower - اخرى عمالة اضافية | 2-1-1-11-05 | Deliver Items - تسليم مواد
2-1-1-11 | Extra Manpower - اخرى عمالة اضافية | 2-1-1-11-06 | SHIFTING Items - نقل مواد
2-1-1-11 | Extra Manpower - اخرى عمالة اضافية | 2-1-1-11-07 | Washing Car - غسيل سيارات
2-1-1-11 | Extra Manpower - اخرى عمالة اضافية | 2-1-1-11-08 | Collecting News Paper -جمع الصحف
2-1-1-11 | Extra Manpower - اخرى عمالة اضافية | 2-1-1-11-09 | Collection Garbage -جمع المخلفات
2-1-1-11 | Extra Manpower - اخرى عمالة اضافية | 2-1-1-11-10 | Collection shreder جمع الاوراق المفرومه
2-1-1-11 | Extra Manpower - اخرى عمالة اضافية | 2-1-1-11-11 | Manpower Support for Temp. Works - دعم عمالة لأعمال مؤقتة
2-1-1-11 | Extra Manpower - اخرى عمالة اضافية | 2-1-1-11-99 | Extra Manpower - اخرى عمالة اضافية
2-1-1-12 | GENERAL CLEANING -اخرى نظافة عامة | 2-1-1-12-01 | Dusting -مسح الغبار
2-1-1-12 | GENERAL CLEANING -اخرى نظافة عامة | 2-1-1-12-02 | Refill tissue box - اعاده تعبيئه علب المناديل
2-1-1-12 | GENERAL CLEANING -اخرى نظافة عامة | 2-1-1-12-03 | Glass Cleaning - تنظيف الزجاج
2-1-1-12 | GENERAL CLEANING -اخرى نظافة عامة | 2-1-1-12-04 | Vacuuming -كنس السجاد
2-1-1-12 | GENERAL CLEANING -اخرى نظافة عامة | 2-1-1-12-05 | Refill Sob dispener -اعاده تعبئه الصابون
2-1-1-12 | GENERAL CLEANING -اخرى نظافة عامة | 2-1-1-12-06 | Landry -جمع المناشف واستبدالها
2-1-1-12 | GENERAL CLEANING -اخرى نظافة عامة | 2-1-1-12-07 | Soft Cleaning - اخرى نظافة عامة شاملة
2-1-1-12 | GENERAL CLEANING -اخرى نظافة عامة | 2-1-1-12-08 | Floor Mopping - مسح الارضيات وتعقيمها
2-1-1-12 | GENERAL CLEANING -اخرى نظافة عامة | 2-1-1-12-99 | GENERAL CLEANING -اخرى نظافة عامة
2-1-1-13 | Deep Cleaning -اخري نظافة عميقة | 2-1-1-13-01 | Deep Cleaning - نظافه المكتب بعمق
2-1-1-13 | Deep Cleaning -اخري نظافة عميقة | 2-1-1-13-03 | Floor Scrubbing - تلميع الارضيات
2-1-1-13 | Deep Cleaning -اخري نظافة عميقة | 2-1-1-13-99 | Deep Cleaning -اخري نظافة عميقة
2-1-1-14 | Furniture -اخرى الاثاث | 2-1-1-14-01 | UPHOLSTERY SHAMPOO - غسيل المفروشات بالشامبو
2-1-1-14 | Furniture -اخرى الاثاث | 2-1-1-14-02 | UPHOLSTERY VACUUM - كنس الفروشات
2-1-1-14 | Furniture -اخرى الاثاث | 2-1-1-14-03 | Furniture polishing - تلميع الأثاث
2-1-1-14 | Furniture -اخرى الاثاث | 2-1-1-14-04 | DOOR POLISHING - تلميع الابواب
2-1-1-14 | Furniture -اخرى الاثاث | 2-1-1-14-05 | CURTAIN VACUUM - كنس الستأر
2-1-1-14 | Furniture -اخرى الاثاث | 2-1-1-14-06 | CURTAIN STEAM IRONING - تنظيف الستار بالبخار
2-1-1-14 | Furniture -اخرى الاثاث | 2-1-1-14-99 | Furniture -اخرى الاثاث
3-1-1-01 | IRRIGATION OTHERS - اخري أعمال الري | 3-1-1-01-01 | CHECK FOR LEAKAGE IN IRRIGATION NETWORK - فحص التسرب في شبكة الري
3-1-1-01 | IRRIGATION OTHERS - اخري أعمال الري | 3-1-1-01-02 | AVOID OVER WATERING - تجنب كثرة السقي
3-1-1-01 | IRRIGATION OTHERS - اخري أعمال الري | 3-1-1-01-03 | AVOID UNDER WATERING - تجنب قلة السقي
3-1-1-01 | IRRIGATION OTHERS - اخري أعمال الري | 3-1-1-01-04 | REMOVAL OF DAMAGED IRRIGATION NETWORK - إزالة شبكة الري التالفة
3-1-1-01 | IRRIGATION OTHERS - اخري أعمال الري | 3-1-1-01-05 | RETURN DAMAGED SPARE PARTS TO WAREHOUSE - اعادة قطع الغيار التالفه إلى المستودع
3-1-1-01 | IRRIGATION OTHERS - اخري أعمال الري | 3-1-1-01-06 | REPAIR DAMAGED / DEFECTED IRRIGATION NETWORK - إصلاح أضرار شبكة الري
3-1-1-01 | IRRIGATION OTHERS - اخري أعمال الري | 3-1-1-01-07 | REPLACE DAMAGED / DEFECTED IRRIGATION NETWORK - استبدال شبكة الري المتضررة
3-1-1-01 | IRRIGATION OTHERS - اخري أعمال الري | 3-1-1-01-08 | RECTIFY LEAKAGE DUE TO DAMAGED/ DEFECTED / POPPED OUT BUBBLER HEADS - اصلاح تسربات المياه نتيجة الاضرار للشبكه وانفلات النفاخات
3-1-1-01 | IRRIGATION OTHERS - اخري أعمال الري | 3-1-1-01-09 | RECTIFY LEAKAGE DUE TO MISSING EMITTERS OR DAMAGED LDPE LATERALS - اصلاح تسربات المياه نتيجة الاضرار للشبكه وانفلات النقاطات وتلف الخطوط الفرعيه
3-1-1-01 | IRRIGATION OTHERS - اخري أعمال الري | 3-1-1-01-10 | RECTIFY LEAKAGE/ BLEEDING FROM DAMAGED / DEFECTED ROTORS - اصلاح تسربات المياه نتيجة الاضرار للرشاشات الدواره
3-1-1-01 | IRRIGATION OTHERS - اخري أعمال الري | 3-1-1-01-11 | RECTIFY LEAKAGE/ BLEEDING FROM DAMAGED / DEFECTED SPRAYERS - اصلاح تسربات المياه نتيجة الاضرار للرشاشات نوع بوب اب
3-1-1-01 | IRRIGATION OTHERS - اخري أعمال الري | 3-1-1-01-12 | RECTIFY LEAKAGE DUE TO DAMAGED PVC LATERALS - اصلاح التسربات نتيجة تلفيات خطوط البولي فينيل الفرعيه
3-1-1-01 | IRRIGATION OTHERS - اخري أعمال الري | 3-1-1-01-13 | RECTIFY LEAKAGE DUE TO DAMAGES TO HDPE SUB MAIN - اصلاح التسربات نتيجة تلفيات خطوط البولي ايثلين مرتفع الكثافه للخطوط تحت الرئيسه
3-1-1-01 | IRRIGATION OTHERS - اخري أعمال الري | 3-1-1-01-14 | RECTIFY LEAKAGE DUE TO DAMAGED / DEFECTED HDPE STUB-OUT - اصلاح التسربات نتيجة تلفيات او عيوب خطوط البولي ايثلين مرتفع الكثافه للمحابس والماخذ الرئيسه
3-1-1-01 | IRRIGATION OTHERS - اخري أعمال الري | 3-1-1-01-15 | VERIFY AND ADJUST TO OPTIMUM PRESSURE IN LOCAL SECONDARY IRRIGATION LINES - المحافظه على الضغط المثالي للشبكه وتعييره
3-1-1-01 | IRRIGATION OTHERS - اخري أعمال الري | 3-1-1-01-16 | REPAIR / REPLACE DAMAGED / DEFECTED SOLENOID VALVE - اصلاح او استبدال المحلبس الكهربائيه
3-1-1-01 | IRRIGATION OTHERS - اخري أعمال الري | 3-1-1-01-17 | REPLACE DAMAGED / DEFECTED MASTER VALVE - اصلاح او استبدال المحلبس الرئيسه
3-1-1-01 | IRRIGATION OTHERS - اخري أعمال الري | 3-1-1-01-18 | REPLACE DAMAGED / DEFECTED GATE VALVE - اصلاح او استبدال المحلبس البوابيه
3-1-1-01 | IRRIGATION OTHERS - اخري أعمال الري | 3-1-1-01-19 | REPLACE DAMAGED / DEFECTED QUICK COUPLING VALVE - اصلاح او استبدال المحلبس سريعة الوصل
3-1-1-01 | IRRIGATION OTHERS - اخري أعمال الري | 3-1-1-01-20 | REPLACE DAMAGED IRRIGATION VALVE BOX - استبدال صناديق المحابس التالفه
3-1-1-01 | IRRIGATION OTHERS - اخري أعمال الري | 3-1-1-01-21 | REPAIR / REPLACE DAMAGED / DEFECTED MAXI WIRE AND 12V CONTROL CABLING. - اصلاح او استبدال اسلاك التحكم المركزي واسلاك 24 فولت
3-1-1-01 | IRRIGATION OTHERS - اخري أعمال الري | 3-1-1-01-22 | REPAIR / REPLACE DEFECTED / DAMAGED MAIN IRRIGATION CONTROLLER - اصلاح او استبدال لوحة التحكم 40 محطه
3-1-1-01 | IRRIGATION OTHERS - اخري أعمال الري | 3-1-1-01-23 | REPAIR / REPLACE DEFECTED / DAMAGED FIELD SATELLITE - اصلاح او استبدال لوحة التحكم 40 محطه تالفه او معطوبه
3-1-1-01 | IRRIGATION OTHERS - اخري أعمال الري | 3-1-1-01-24 | REPAIR / REPLACE DEFECTED / DAMAGED SOLAR PANEL & BATTERY ASSEMBLY - اصلاح او استبدال لوحة شمسيه تالفه او معطوبه
3-1-1-01 | IRRIGATION OTHERS - اخري أعمال الري | 3-1-1-01-25 | REPAIR / REPLACE DEFECTED / DAMAGED CENTRAL CONTROL COMPONENTS - اصلاح او استبدال مكونات التحكم المركزي بالري
3-1-1-01 | IRRIGATION OTHERS - اخري أعمال الري | 3-1-1-01-26 | REPAIR / REPLACE DEFECTED / DAMAGED TWI - اصلاح او استبدال لوحات التحكم المركزي
3-1-1-01 | IRRIGATION OTHERS - اخري أعمال الري | 3-1-1-01-27 | CHECK FOR PROPER FUNCTIONING OF TWI - امراقبة عمل لوحات التحكم المركزي
3-1-1-01 | IRRIGATION OTHERS - اخري أعمال الري | 3-1-1-01-28 | REPAIR / REPLACE DEFECTED / DAMAGED FLOW SENSOR - اصلاح او استبدال حساسات التدفق التالفه
3-1-1-01 | IRRIGATION OTHERS - اخري أعمال الري | 3-1-1-01-29 | REPAIR / REPLACE DEFECTED / DAMAGED DECODER - اصلاح او استبدال موائمات الشيفره التالفه
3-1-1-01 | IRRIGATION OTHERS - اخري أعمال الري | 3-1-1-01-30 | REPAIR / REPLACE DEFECTED / DAMAGED WEATHER STATION - اصلاح او استبدال محطة الارصاد الجويه
3-1-1-01 | IRRIGATION OTHERS - اخري أعمال الري | 3-1-1-01-31 | REPAIR / REPLACE DEFECTED / DAMAGED FLOW METER - اصلاح او استبدال مقياس التدفق
3-1-1-01 | IRRIGATION OTHERS - اخري أعمال الري | 3-1-1-01-32 | CHECK CALIBRATION OF FLOW METER AND MAKE SURE TO GET READING FROM BMS - تعيير مقياس التدفق والتاكد من العداد من نظام التحكم بالمباني
3-1-1-01 | IRRIGATION OTHERS - اخري أعمال الري | 3-1-1-01-33 | REPAIR / REPLACE DEFECTED / DAMAGED IRRIGATION CENTRAL FILTER (FITCO) - اصلاح او استبدال الفلتر المركزي نوع فيتكو
3-1-1-01 | IRRIGATION OTHERS - اخري أعمال الري | 3-1-1-01-34 | MAKE CLEANING & MAINTENANCE FOR IRRIGATION CENTRAL FILTER - عمل تنظيف وصيانه للفلتر المركزي
3-1-1-01 | IRRIGATION OTHERS - اخري أعمال الري | 3-1-1-01-35 | CHECK FUNCTIONING OF THE CONTROL PANEL OF IRRIGATION CENTRAL FILTER - مراقبة عمل لوحة التحكم بالفلتر المركزي
3-1-1-01 | IRRIGATION OTHERS - اخري أعمال الري | 3-1-1-01-36 | MAKE MAINTENANCE FOR Y STRAINER - عمل صيانة الفلاتر نوع Y
3-1-1-01 | IRRIGATION OTHERS - اخري أعمال الري | 3-1-1-01-37 | MAKE MAINTENANCE FOR SOLENOID VALVE AND BOX - عمل صيانه للمحابس الكهربائيه والصناديق
3-1-1-01 | IRRIGATION OTHERS - اخري أعمال الري | 3-1-1-01-38 | MAKE MAINTENANCE FOR MAIN IRRIGATION CONTROLLER. CHECK CONTROLLER POWER. - صيانة لوحات التحكم الكهربائيه والتاكد من التيار الكهربائي
3-1-1-01 | IRRIGATION OTHERS - اخري أعمال الري | 3-1-1-01-39 | MAKE MAINTENANCE FOR BUBBLERS INCLUDING ITS FILTERS - صيانة النفاخات وفلاترها
3-1-1-01 | IRRIGATION OTHERS - اخري أعمال الري | 3-1-1-01-40 | MAKE MAINTENANCE FOR ROTORS - صيانة الرشاشات الدواره
3-1-1-01 | IRRIGATION OTHERS - اخري أعمال الري | 3-1-1-01-41 | MAKE MAINTENANCE FOR SPRAYS - صيانة الرشاشات نوع بوب اب
3-1-1-01 | IRRIGATION OTHERS - اخري أعمال الري | 3-1-1-01-42 | MAKE MAINTENANCE FOR SOLAR PANEL AND BATTERY ASSEMBLY - صيانة اللوحات الشمسيه و مجموعة البطاريات
3-1-1-01 | IRRIGATION OTHERS - اخري أعمال الري | 3-1-1-01-43 | ADJUST SPRINKLER DIRECTION AND THROW - تعيير رماية الرشاشات واتجاهها
3-1-1-01 | IRRIGATION OTHERS - اخري أعمال الري | 3-1-1-01-44 | MAKE MANUAL IRRIGATION BY TANKERS - عمل ري يدوي بواسطة الصهاريج
3-1-1-01 | IRRIGATION OTHERS - اخري أعمال الري | 3-1-1-01-45 | ENHANCE / REVISE IRRIGATION CONTROLLER PROGRAM. CHANGE IRRIGATION TIMING / PERIOD. - مراجعة مححدات جدول الري بلوحة التحكم والملاحظه
3-1-1-01 | IRRIGATION OTHERS - اخري أعمال الري | 3-1-1-01-46 | CHECK FUNCTIONING OF ALL CENTRAL CONTROL PROGRAM PARAMETER LIKE FLOW MANAGER, FLOW WATCH, WATER BUDGET. - مراقبة محددات التحكم المركزي
3-1-1-01 | IRRIGATION OTHERS - اخري أعمال الري | 3-1-1-01-47 | ADJUST LDPE LATERAL TUBING - ضبط وترتيب الانابيب الفرعيه منخفضة الكثافه
3-1-1-01 | IRRIGATION OTHERS - اخري أعمال الري | 3-1-1-01-48 | AVOID SOIL EROSION DUE TO EXCESS IRRIGATION OR PRESSURE - منع انجراف التربه نتيجة زيادة الري او الضغط
3-1-1-01 | IRRIGATION OTHERS - اخري أعمال الري | 3-1-1-01-49 | Replace Damage / Defected Sprinklers - تغيير رشاش
3-1-1-01 | IRRIGATION OTHERS - اخري أعمال الري | 3-1-1-01-50 | Install New Polyethylene w/ Drips or w/o Drips - وضع خطوط الري تنقيط
3-1-1-01 | IRRIGATION OTHERS - اخري أعمال الري | 3-1-1-01-51 | Install New Sprinklers - تركيب رشاش جديد
3-1-1-01 | IRRIGATION OTHERS - اخري أعمال الري | 3-1-1-01-52 | Make Manual Irrigation Through Open Manual Bleeder - تشغيل الري يدوي
3-1-1-01 | IRRIGATION OTHERS - اخري أعمال الري | 3-1-1-01-53 | Make Manual Irrigation Through Controller - تشغيل الري يدوي من خلال التحكم
3-1-1-01 | IRRIGATION OTHERS - اخري أعمال الري | 3-1-1-01-54 | Check and Control the Opening of Plastic Valve to Avoid over Watering - التحقيق والتحكم في فتح الصمامات للري
3-1-1-01 | IRRIGATION OTHERS - اخري أعمال الري | 3-1-1-01-55 | Flashing of PVC Lines and Polyethylene Pipe - تنظيف خطوط الري
3-1-1-01 | IRRIGATION OTHERS - اخري أعمال الري | 3-1-1-01-56 | MANUAL WATERING تشغيل الري يدوي
3-1-1-01 | IRRIGATION OTHERS - اخري أعمال الري | 3-1-1-01-57 | MANUAL IRRIGATION WATERING BY USING HOSE PIPE تشغيل الري يدوي عن بواسطة استخدام خرطوم الانابيب
3-1-1-01 | IRRIGATION OTHERS - اخري أعمال الري | 3-1-1-01-58 | MODIFICATION OF IRRIGATION NETWORK تعديل شبكة الري
3-1-1-01 | IRRIGATION OTHERS - اخري أعمال الري | 3-1-1-01-59 | REPLACED BROKEN UNI-SPRAY NOZZLE استبدال نزل الرشاش الصغير المكسور
3-1-1-01 | IRRIGATION OTHERS - اخري أعمال الري | 3-1-1-01-60 | MAKE MAINTENANCE FOR SOLENOID VALVE صيانةالمحابس الكهربائية
3-1-1-01 | IRRIGATION OTHERS - اخري أعمال الري | 3-1-1-01-61 | MAKE MAINTENANCE FOR GATE VALVE صيانة المحابس البوابية
3-1-1-01 | IRRIGATION OTHERS - اخري أعمال الري | 3-1-1-01-99 | IRRIGATION OTHERS - اخري أعمال الري
3-1-1-02 | NURSERY OTHERS - اخري المشتل | 3-1-1-02-01 | NURSERY - المشتل
3-1-1-02 | NURSERY OTHERS - اخري المشتل | 3-1-1-02-99 | NURSERY OTHERS - اخري المشتل
3-1-1-03 | CUT FLOWER OTHERS - اخري الأزهار والورود | 3-1-1-03-01 | CUT FLOWER - الأزهار والورود
3-1-1-03 | CUT FLOWER OTHERS - اخري الأزهار والورود | 3-1-1-03-99 | CUT FLOWER OTHERS - اخري الأزهار والورود
3-1-1-04 | IN-DOOR PLANTOTHERS - اخري نباتات الظل الداخلية | 3-1-1-04-01 | IN-DOOR PLANT - نباتات الظل الداخلية
3-1-1-04 | IN-DOOR PLANTOTHERS - اخري نباتات الظل الداخلية | 3-1-1-04-02 | Flower Distribution - توزيع الورود
3-1-1-04 | IN-DOOR PLANTOTHERS - اخري نباتات الظل الداخلية | 3-1-1-04-03 | Watering Plants - ري النباتات
3-1-1-04 | IN-DOOR PLANTOTHERS - اخري نباتات الظل الداخلية | 3-1-1-04-04 | Cleaning Plants - تنظيف النباتات
3-1-1-04 | IN-DOOR PLANTOTHERS - اخري نباتات الظل الداخلية | 3-1-1-04-05 | Cutting Dry Leaves - تقليم النباتات
3-1-1-04 | IN-DOOR PLANTOTHERS - اخري نباتات الظل الداخلية | 3-1-1-04-06 | Removing Dead Plants - ازالة النباتات الميتة
3-1-1-04 | IN-DOOR PLANTOTHERS - اخري نباتات الظل الداخلية | 3-1-1-04-07 | Changing Pots - تغيير الحوض
3-1-1-04 | IN-DOOR PLANTOTHERS - اخري نباتات الظل الداخلية | 3-1-1-04-08 | Changing Plants - تغيير النبتة
3-1-1-04 | IN-DOOR PLANTOTHERS - اخري نباتات الظل الداخلية | 3-1-1-04-09 | Removing Flowers - ازالة الورود
3-1-1-04 | IN-DOOR PLANTOTHERS - اخري نباتات الظل الداخلية | 3-1-1-04-99 | IN-DOOR PLANTOTHERS - اخري نباتات الظل الداخلية
3-1-1-05 | PEST CONTROL OTHERS - اخري مكافحة الآفات | 3-1-1-05-01 | Fogging -عملية التضبيب
3-1-1-05 | PEST CONTROL OTHERS - اخري مكافحة الآفات | 3-1-1-05-02 | Spraying Insecticides رش مبيدات حشرية
3-1-1-05 | PEST CONTROL OTHERS - اخري مكافحة الآفات | 3-1-1-05-03 | Put Glue Boards - وضع المصائد
3-1-1-05 | PEST CONTROL OTHERS - اخري مكافحة الآفات | 3-1-1-05-04 | Removing Glue Boards - ازالة المصائد
3-1-1-05 | PEST CONTROL OTHERS - اخري مكافحة الآفات | 3-1-1-05-05 | Catching Birds - اصطياد طير
3-1-1-05 | PEST CONTROL OTHERS - اخري مكافحة الآفات | 3-1-1-05-06 | Catching Lizards - اصطياد السحالي
3-1-1-05 | PEST CONTROL OTHERS - اخري مكافحة الآفات | 3-1-1-05-07 | Catching Dog - اصطياد الكلاب
3-1-1-05 | PEST CONTROL OTHERS - اخري مكافحة الآفات | 3-1-1-05-08 | Catching Cat - اصطياد القطط
3-1-1-05 | PEST CONTROL OTHERS - اخري مكافحة الآفات | 3-1-1-05-09 | Catching Snake - اصطياد الثعبان
3-1-1-05 | PEST CONTROL OTHERS - اخري مكافحة الآفات | 3-1-1-05-10 | Spraying Herbicides - رش مبيد اعشاب
3-1-1-05 | PEST CONTROL OTHERS - اخري مكافحة الآفات | 3-1-1-05-11 | Spraying Fertilizer and Insecticides For Plants - رش مبيدات للزراعة
3-1-1-05 | PEST CONTROL OTHERS - اخري مكافحة الآفات | 3-1-1-05-12 | Opening Manholes & Spraying Insecticides - فتح المصارف ورشها
3-1-1-05 | PEST CONTROL OTHERS - اخري مكافحة الآفات | 3-1-1-05-13 | Putting Snake Repellent - مصنع طارد الثعابين
3-1-1-05 | PEST CONTROL OTHERS - اخري مكافحة الآفات | 3-1-1-05-14 | Putting Rat Baits - وضع الطعوم الفئران
3-1-1-05 | PEST CONTROL OTHERS - اخري مكافحة الآفات | 3-1-1-05-15 | Household Spraying in Bathroom رش الحمامات
3-1-1-05 | PEST CONTROL OTHERS - اخري مكافحة الآفات | 3-1-1-05-16 | Household Spraying in Kitchen رش المطابخ
3-1-1-05 | PEST CONTROL OTHERS - اخري مكافحة الآفات | 3-1-1-05-17 | Pesticide Spraying in Plant and Grass رش المسطحات والاشجار
3-1-1-05 | PEST CONTROL OTHERS - اخري مكافحة الآفات | 3-1-1-05-18 | Fungicide Spraying رش مبيد للفطريات
3-1-1-05 | PEST CONTROL OTHERS - اخري مكافحة الآفات | 3-1-1-05-19 | Nafkal Spraying رش العناصر
3-1-1-05 | PEST CONTROL OTHERS - اخري مكافحة الآفات | 3-1-1-05-20 | Karakol Application (Snail Baits)مبيدات القواقع
3-1-1-05 | PEST CONTROL OTHERS - اخري مكافحة الآفات | 3-1-1-05-21 | Glue Trap in Technical / Basement االمصائد اللاصقة في القبو وغرف خدمات
3-1-1-05 | PEST CONTROL OTHERS - اخري مكافحة الآفات | 3-1-1-05-22 | Steel Trap For Rat امصائد حديد للفئران
3-1-1-05 | PEST CONTROL OTHERS - اخري مكافحة الآفات | 3-1-1-05-23 | Steel Trap For Cat مصائد القطط
3-1-1-05 | PEST CONTROL OTHERS - اخري مكافحة الآفات | 3-1-1-05-24 | Steel Trap For Dogمصائد للكلاب
3-1-1-05 | PEST CONTROL OTHERS - اخري مكافحة الآفات | 3-1-1-05-25 | Wood in the Main Entranceتركيب خشب
3-1-1-05 | PEST CONTROL OTHERS - اخري مكافحة الآفات | 3-1-1-05-26 | Baits For Ratطعوم للفئران
3-1-1-05 | PEST CONTROL OTHERS - اخري مكافحة الآفات | 3-1-1-05-27 | Baits For Snake Away طعوم طاردة للثعابينً
3-1-1-05 | PEST CONTROL OTHERS - اخري مكافحة الآفات | 3-1-1-05-28 | Bait For Flies طعم للذباب
3-1-1-05 | PEST CONTROL OTHERS - اخري مكافحة الآفات | 3-1-1-05-29 | Cleaning and change oil for p/c tools and engine weekly-تنظيف وتشييك وتغيير الزيت لمعدات المكافحة
3-1-1-05 | PEST CONTROL OTHERS - اخري مكافحة الآفات | 3-1-1-05-30 | Checking electric substation - تشييك غرف الكهرباء ووضع المصائد
3-1-1-05 | PEST CONTROL OTHERS - اخري مكافحة الآفات | 3-1-1-05-31 | Roof Top Checking - تشييك اسطح المباني
3-1-1-05 | PEST CONTROL OTHERS - اخري مكافحة الآفات | 3-1-1-05-32 | General checking and following L/S team out side - تشييك عام حول الديوان ومتابعة عمال الزراعة
3-1-1-05 | PEST CONTROL OTHERS - اخري مكافحة الآفات | 3-1-1-05-99 | PEST CONTROL OTHERS - اخري مكافحة الآفات
3-1-1-06 | LANDSCAPING OTHERS - أعمال زراعة أحري | 3-1-1-06-01 | Trimming - قص
3-1-1-06 | LANDSCAPING OTHERS - أعمال زراعة أحري | 3-1-1-06-02 | Planting - زراعة
3-1-1-06 | LANDSCAPING OTHERS - أعمال زراعة أحري | 3-1-1-06-03 | Grass Cutting -قص السطح الاخضر
3-1-1-06 | LANDSCAPING OTHERS - أعمال زراعة أحري | 3-1-1-06-04 | Weeding - تعشيب
3-1-1-06 | LANDSCAPING OTHERS - أعمال زراعة أحري | 3-1-1-06-05 | Removing Dead Trees - ازالة الشجر الميت
3-1-1-06 | LANDSCAPING OTHERS - أعمال زراعة أحري | 3-1-1-06-06 | Removing Dead Plants - ازالة الورود الميتة
3-1-1-06 | LANDSCAPING OTHERS - أعمال زراعة أحري | 3-1-1-06-07 | Shipping - تشذيب
3-1-1-06 | LANDSCAPING OTHERS - أعمال زراعة أحري | 3-1-1-06-08 | Garbage Collection - جمع المخلفات
3-1-1-06 | LANDSCAPING OTHERS - أعمال زراعة أحري | 3-1-1-06-09 | Garbage Disposal - التخلص من المخلفات
3-1-1-06 | LANDSCAPING OTHERS - أعمال زراعة أحري | 3-1-1-06-10 | Date Palm Flashing (Cleaning) - تنظيف النخل
3-1-1-06 | LANDSCAPING OTHERS - أعمال زراعة أحري | 3-1-1-06-11 | Date Palm Picking (Harvesting) - جمع التمر من النخل
3-1-1-06 | LANDSCAPING OTHERS - أعمال زراعة أحري | 3-1-1-06-12 | Cultivating Soil - زراعة التربة
3-1-1-06 | LANDSCAPING OTHERS - أعمال زراعة أحري | 3-1-1-06-13 | CLEAN LEAVES UNDER SHRUBS - تنظيف اسفل الشجيرات
3-1-1-06 | LANDSCAPING OTHERS - أعمال زراعة أحري | 3-1-1-06-14 | CLEAN LEAVES UNDER TREE - تنظيف اسفل الاشجار
3-1-1-06 | LANDSCAPING OTHERS - أعمال زراعة أحري | 3-1-1-06-15 | CHECKING AREA - التشييك المنكقة
3-1-1-06 | LANDSCAPING OTHERS - أعمال زراعة أحري | 3-1-1-06-16 | LEVELING GRAVEL AREA - تسوية منطقة البحص
3-1-1-06 | LANDSCAPING OTHERS - أعمال زراعة أحري | 3-1-1-06-17 | CUTTING LEAVES PALM TREE - قص اوراق النخيل
3-1-1-06 | LANDSCAPING OTHERS - أعمال زراعة أحري | 3-1-1-06-18 | CUTTING LEAVES WASHINGTONIA - قص اوراق الواشنطونيا
3-1-1-06 | LANDSCAPING OTHERS - أعمال زراعة أحري | 3-1-1-06-19 | PUT FERTILIZER ON GRASS - تسميد المسطح الاخضر
3-1-1-06 | LANDSCAPING OTHERS - أعمال زراعة أحري | 3-1-1-06-20 | PUT PEATMOSS - وضع البيتموس
3-1-1-06 | LANDSCAPING OTHERS - أعمال زراعة أحري | 3-1-1-06-21 | PUT SOIL - وضع تربة جديدة
3-1-1-06 | LANDSCAPING OTHERS - أعمال زراعة أحري | 3-1-1-06-22 | REMOVAL OF DRY LEAVES - ازالة الاوراق الجافة
3-1-1-06 | LANDSCAPING OTHERS - أعمال زراعة أحري | 3-1-1-06-99 | LANDSCAPING OTHERS - أعمال زراعة أحري
3-1-1-07 | AIR HANDLING UNIT OTHERS - اخري وحدة مناولة الهواء | 3-1-1-07-01 | LOADING ITEMS - تحميل أغراض
3-1-1-07 | AIR HANDLING UNIT OTHERS - اخري وحدة مناولة الهواء | 3-1-1-07-02 | UNLOADING ITEMS - تفريغ أغراض
3-1-1-07 | AIR HANDLING UNIT OTHERS - اخري وحدة مناولة الهواء | 3-1-1-07-03 | Manpower Support for Temp. Works - دعم عمالة لأعمال مؤقتة
4-1-1-01 | AIR HANDLING UNIT OTHERS - اخري وحدة مناولة الهواء | 4-1-1-01-01 | FAN NOT RUNNING - المروحة لا تعمل
4-1-1-01 | AIR HANDLING UNIT OTHERS - اخري وحدة مناولة الهواء | 4-1-1-01-02 | DAMPER NOT WORKING - الخانق لا يعمل
4-1-1-01 | AIR HANDLING UNIT OTHERS - اخري وحدة مناولة الهواء | 4-1-1-01-03 | VOLUME DAMPERS CORROSION OR DIRT - الخانق متسخ أو متاّكل
4-1-1-01 | AIR HANDLING UNIT OTHERS - اخري وحدة مناولة الهواء | 4-1-1-01-04 | DRIVE BELT FAILURE - السير مقطوع
4-1-1-01 | AIR HANDLING UNIT OTHERS - اخري وحدة مناولة الهواء | 4-1-1-01-05 | BELT DRIVES SLIPPING - انزلاق السير
4-1-1-01 | AIR HANDLING UNIT OTHERS - اخري وحدة مناولة الهواء | 4-1-1-01-06 | INCORRECT FAN ROTATION - دوران معكوس للمروحة
4-1-1-01 | AIR HANDLING UNIT OTHERS - اخري وحدة مناولة الهواء | 4-1-1-01-07 | FILTERS BLOCKED/ DIRTY - الفلاتر مسدودة / غير نظيفة
4-1-1-01 | AIR HANDLING UNIT OTHERS - اخري وحدة مناولة الهواء | 4-1-1-01-08 | BLOCKAGE IN DUCTWORK - انسداد في مجاري الهواء
4-1-1-01 | AIR HANDLING UNIT OTHERS - اخري وحدة مناولة الهواء | 4-1-1-01-09 | LOW AIR VOLUME - حجم الهواء قليل
4-1-1-01 | AIR HANDLING UNIT OTHERS - اخري وحدة مناولة الهواء | 4-1-1-01-10 | HIGH AIR VOLUME - حجم الهواء كبير
4-1-1-01 | AIR HANDLING UNIT OTHERS - اخري وحدة مناولة الهواء | 4-1-1-01-11 | REDUCED COOLING - تقليل التبريد
4-1-1-01 | AIR HANDLING UNIT OTHERS - اخري وحدة مناولة الهواء | 4-1-1-01-12 | INSUFFICIENT COOLING - زيادة التبريد
4-1-1-01 | AIR HANDLING UNIT OTHERS - اخري وحدة مناولة الهواء | 4-1-1-01-13 | INSUFFICIENT HEATING - زيادة التدفئة
4-1-1-01 | AIR HANDLING UNIT OTHERS - اخري وحدة مناولة الهواء | 4-1-1-01-14 | VALVE ACTUATOR NOT OPERATIONAL - محرك المحبس لا يعمل
4-1-1-01 | AIR HANDLING UNIT OTHERS - اخري وحدة مناولة الهواء | 4-1-1-01-15 | UV LAMP NOT WORKING - لمبات الاشعة فوق البنفسجية لا تعمل
4-1-1-01 | AIR HANDLING UNIT OTHERS - اخري وحدة مناولة الهواء | 4-1-1-01-16 | AIR LEAKAGE FROM AHU BODY - تسريب هواء من وحدة مناولة الهواء
4-1-1-01 | AIR HANDLING UNIT OTHERS - اخري وحدة مناولة الهواء | 4-1-1-01-17 | WATER LEAKAGE FROM AHU BODY - تسريب ماء من وحدة مناولة الهواء
4-1-1-01 | AIR HANDLING UNIT OTHERS - اخري وحدة مناولة الهواء | 4-1-1-01-18 | RECOVERY WHEEL BELT FAILURE - سير وحدة العجلة متضرر
4-1-1-01 | AIR HANDLING UNIT OTHERS - اخري وحدة مناولة الهواء | 4-1-1-01-19 | VIBRATION, NOISE - اهتزاز ، ازعاج
4-1-1-01 | AIR HANDLING UNIT OTHERS - اخري وحدة مناولة الهواء | 4-1-1-01-20 | MISALIGNMENT - عدم توازن
4-1-1-01 | AIR HANDLING UNIT OTHERS - اخري وحدة مناولة الهواء | 4-1-1-01-21 | MAINTENANCE LIGHT NOT WORKING - اضاءة الصيانة لا تعمل
4-1-1-01 | AIR HANDLING UNIT OTHERS - اخري وحدة مناولة الهواء | 4-1-1-01-22 | DAMAGED IN UNITS BODY - جسم الوحدة متضرر
4-1-1-01 | AIR HANDLING UNIT OTHERS - اخري وحدة مناولة الهواء | 4-1-1-01-23 | COIL DIRT - الملف متسخ
4-1-1-01 | AIR HANDLING UNIT OTHERS - اخري وحدة مناولة الهواء | 4-1-1-01-24 | COIL LEAKING - الملف فيه تسريب
4-1-1-01 | AIR HANDLING UNIT OTHERS - اخري وحدة مناولة الهواء | 4-1-1-01-25 | HOT BEARING - البيلية ساخنة
4-1-1-01 | AIR HANDLING UNIT OTHERS - اخري وحدة مناولة الهواء | 4-1-1-01-26 | EXCESSIVE GREASE - تشحيم زائد
4-1-1-01 | AIR HANDLING UNIT OTHERS - اخري وحدة مناولة الهواء | 4-1-1-01-27 | SECURITY DRIVING GUARDS NOT AVAILABLE OR NOT FIXED - حاجز الحماية غير موجود
4-1-1-01 | AIR HANDLING UNIT OTHERS - اخري وحدة مناولة الهواء | 4-1-1-01-28 | OVERLOAD TRIPPED - حمل كهربائي زائد
4-1-1-01 | AIR HANDLING UNIT OTHERS - اخري وحدة مناولة الهواء | 4-1-1-01-29 | SENSORS NEED CALIBRATION - معايرة الحساسات
4-1-1-01 | AIR HANDLING UNIT OTHERS - اخري وحدة مناولة الهواء | 4-1-1-01-30 | GAUGE DEFECTED - المقياس متضرر
4-1-1-01 | AIR HANDLING UNIT OTHERS - اخري وحدة مناولة الهواء | 4-1-1-01-31 | MANOMETER DEFECTED - مقياس الضغط متضرر
4-1-1-01 | AIR HANDLING UNIT OTHERS - اخري وحدة مناولة الهواء | 4-1-1-01-32 | HUMIDIFIER NOT WORKING - المرطب لا يعمل
4-1-1-01 | AIR HANDLING UNIT OTHERS - اخري وحدة مناولة الهواء | 4-1-1-01-33 | HUMIDIFIER NOZZLE ARE BLOCKED - فوهة المرطب لا تعمل
4-1-1-01 | AIR HANDLING UNIT OTHERS - اخري وحدة مناولة الهواء | 4-1-1-01-34 | HUMIDIFIER PIT ARE DIRTY - حوض المرطب متسخ
4-1-1-01 | AIR HANDLING UNIT OTHERS - اخري وحدة مناولة الهواء | 4-1-1-01-35 | UNITS INTERNAL BODY DIRTY - الوحدات متسخة من الداخل
4-1-1-01 | AIR HANDLING UNIT OTHERS - اخري وحدة مناولة الهواء | 4-1-1-01-36 | UNITS EXTERNAL BODY DIRTY - الوحدات متسخة من الخارج
4-1-1-01 | AIR HANDLING UNIT OTHERS - اخري وحدة مناولة الهواء | 4-1-1-01-37 | STRAINERS BLOCKED. - المصافي مغلقة
4-1-1-01 | AIR HANDLING UNIT OTHERS - اخري وحدة مناولة الهواء | 4-1-1-01-38 | Check the motor terminal of AHU فحص الموتور
4-1-1-01 | AIR HANDLING UNIT OTHERS - اخري وحدة مناولة الهواء | 4-1-1-01-39 | Check the motor terminal of AHU فحص الموتور
4-1-1-01 | AIR HANDLING UNIT OTHERS - اخري وحدة مناولة الهواء | 4-1-1-01-40 | INSTALL NEW BELT IN AHU - تركيب سير جديد
4-1-1-01 | AIR HANDLING UNIT OTHERS - اخري وحدة مناولة الهواء | 4-1-1-01-41 | CLEAN STRAINER FOR AHU - تنظيف المصافي
4-1-1-01 | AIR HANDLING UNIT OTHERS - اخري وحدة مناولة الهواء | 4-1-1-01-42 | REMOVE ODL FILTER FOR AHU'S - تغيير الفلتر القديم
4-1-1-01 | AIR HANDLING UNIT OTHERS - اخري وحدة مناولة الهواء | 4-1-1-01-43 | RESET AHU FROM PANEL - اعادة تشغيل
4-1-1-01 | AIR HANDLING UNIT OTHERS - اخري وحدة مناولة الهواء | 4-1-1-01-44 | CHANGE NEW BEARING - تغيير البيلية
4-1-1-01 | AIR HANDLING UNIT OTHERS - اخري وحدة مناولة الهواء | 4-1-1-01-45 | CHANGE HEPA FILTER - تغير فلتر تنقية الهواء
4-1-1-01 | AIR HANDLING UNIT OTHERS - اخري وحدة مناولة الهواء | 4-1-1-01-46 | CALIBRATION OF MOTORIZED VALVE- معايرة الصمام الميكانيكي
4-1-1-01 | AIR HANDLING UNIT OTHERS - اخري وحدة مناولة الهواء | 4-1-1-01-47 | INSTALL NEW THERMOSTAT CONTROL- تثبيت ترموستات جديد
4-1-1-01 | AIR HANDLING UNIT OTHERS - اخري وحدة مناولة الهواء | 4-1-1-01-48 | REPAIRING OF SERVO MOTOR- إصلاح محرك سيرفو
4-1-1-01 | AIR HANDLING UNIT OTHERS - اخري وحدة مناولة الهواء | 4-1-1-01-49 | REPAIRING OF MOTORIZED VALVE- إصلاح الصمامات الآلية
4-1-1-01 | AIR HANDLING UNIT OTHERS - اخري وحدة مناولة الهواء | 4-1-1-01-50 | HIGH COOLING- تبريد عال
4-1-1-01 | AIR HANDLING UNIT OTHERS - اخري وحدة مناولة الهواء | 4-1-1-01-51 | NO COOLING- لا تبريد
4-1-1-01 | AIR HANDLING UNIT OTHERS - اخري وحدة مناولة الهواء | 4-1-1-01-99 | AIR HANDLING UNIT OTHERS - اخري وحدة مناولة الهواء
4-1-1-02 | FAN OTHERS - اخري المروحة | 4-1-1-02-01 | SYSTEM RESISTANCE TOO HIGH - ممانعة النظام كبيرة
4-1-1-02 | FAN OTHERS - اخري المروحة | 4-1-1-02-02 | UNIT RUNNING BACKWARDS - تعمل الوحدة بشكل عكسي
4-1-1-02 | FAN OTHERS - اخري المروحة | 4-1-1-02-03 | EXCESSIVE DIRT BUILD-UP ON WHEELS - أوساخ كثيرة متراكمة على العجلة
4-1-1-02 | FAN OTHERS - اخري المروحة | 4-1-1-02-04 | IMPROPER WHEEL ALIGNMENT - العجلة غير متوازنة
4-1-1-02 | FAN OTHERS - اخري المروحة | 4-1-1-02-05 | BAD BEARINGS - البيلية سيئة
4-1-1-02 | FAN OTHERS - اخري المروحة | 4-1-1-02-06 | BELTS TOO TIGHT - السيور مشدودة جدا
4-1-1-02 | FAN OTHERS - اخري المروحة | 4-1-1-02-07 | BELTS TOO LOOSE - السيور فضفاضة
4-1-1-02 | FAN OTHERS - اخري المروحة | 4-1-1-02-08 | LOOSE DRIVE PULLEY - بكرة المروحة فضفاضة
4-1-1-02 | FAN OTHERS - اخري المروحة | 4-1-1-02-09 | LOOSE MOTOR PULLEY - بكرة المحرك فضفاضة
4-1-1-02 | FAN OTHERS - اخري المروحة | 4-1-1-02-10 | FOREIGN OBJECTS IN WHEEL OR HOUSING - أجسام غريبة داخل العجلة
4-1-1-02 | FAN OTHERS - اخري المروحة | 4-1-1-02-11 | UNBALANCE OF WHEEL - العجلة غير متزنة
4-1-1-02 | FAN OTHERS - اخري المروحة | 4-1-1-02-12 | EXCESSIVE GREASE - تشحيم زائد
4-1-1-02 | FAN OTHERS - اخري المروحة | 4-1-1-02-13 | HOT BEARING - البيلية ساخنة
4-1-1-02 | FAN OTHERS - اخري المروحة | 4-1-1-02-14 | VIBRATION, NOISE - اهتزاز ، ازعاج
4-1-1-02 | FAN OTHERS - اخري المروحة | 4-1-1-02-15 | ABNORMAL SOUND - صوت غير طبيعي
4-1-1-02 | FAN OTHERS - اخري المروحة | 4-1-1-02-16 | CHANGE NEW BEARING - تغيير البيلية
4-1-1-02 | FAN OTHERS - اخري المروحة | 4-1-1-02-17 | BELT BROKEN- حزام مكسور
4-1-1-02 | FAN OTHERS - اخري المروحة | 4-1-1-02-18 | BREAKER DEFECTIVE- عطل متكسر
4-1-1-02 | FAN OTHERS - اخري المروحة | 4-1-1-02-19 | MOTOR DEFECTIVE- المحرك متعطل
4-1-1-02 | FAN OTHERS - اخري المروحة | 4-1-1-02-20 | EXHAUST FAN NOT WORKING- المروحة لا يعمل
4-1-1-02 | FAN OTHERS - اخري المروحة | 4-1-1-02-21 | EXHAUST FAN DEFECTIVE-المروحة متعطل
4-1-1-02 | FAN OTHERS - اخري المروحة | 4-1-1-02-22 | PULLEY BROKEN- بكرة مكسور
4-1-1-02 | FAN OTHERS - اخري المروحة | 4-1-1-02-23 | INTERNAL CASING DAMAGE- الضرر الداخلي تالف
4-1-1-02 | FAN OTHERS - اخري المروحة | 4-1-1-02-24 | EXTERNAL CASING DAMAGE-الضرر الخارجي تالف
4-1-1-02 | FAN OTHERS - اخري المروحة | 4-1-1-02-99 | FAN OTHERS - اخري المروحة
4-1-1-03 | FAN COIL UNIT OTHERS - اخري وحدة الملف و المروحة | 4-1-1-03-01 | FAN NOT RUNNING - المروحة لا تعمل
4-1-1-03 | FAN COIL UNIT OTHERS - اخري وحدة الملف و المروحة | 4-1-1-03-02 | DRIVE BELT FAILURE - السير مقطوع
4-1-1-03 | FAN COIL UNIT OTHERS - اخري وحدة الملف و المروحة | 4-1-1-03-03 | BELT DRIVES SLIPPING - السير ينزلق
4-1-1-03 | FAN COIL UNIT OTHERS - اخري وحدة الملف و المروحة | 4-1-1-03-04 | INCORRECT FAN ROTATION - دوران المروحة غير صحيح
4-1-1-03 | FAN COIL UNIT OTHERS - اخري وحدة الملف و المروحة | 4-1-1-03-05 | FILTERS BLOCKED/ DIRTY - الفلاتر مسدودة / غير نظيفة
4-1-1-03 | FAN COIL UNIT OTHERS - اخري وحدة الملف و المروحة | 4-1-1-03-06 | BLOCKAGE IN DUCTWORK - انسداد في مجاري الهواء
4-1-1-03 | FAN COIL UNIT OTHERS - اخري وحدة الملف و المروحة | 4-1-1-03-07 | LOW AIR VOLUME - حجم الهواء قليل
4-1-1-03 | FAN COIL UNIT OTHERS - اخري وحدة الملف و المروحة | 4-1-1-03-08 | HIGH AIR VOLUME - حجم الهواء كبير
4-1-1-03 | FAN COIL UNIT OTHERS - اخري وحدة الملف و المروحة | 4-1-1-03-09 | REDUCED COOLING - تقليل التبريد
4-1-1-03 | FAN COIL UNIT OTHERS - اخري وحدة الملف و المروحة | 4-1-1-03-10 | INSUFFICIENT COOLING - زيادة التبريد
4-1-1-03 | FAN COIL UNIT OTHERS - اخري وحدة الملف و المروحة | 4-1-1-03-11 | INSUFFICIENT HEATING - زيادة التدفئة
4-1-1-03 | FAN COIL UNIT OTHERS - اخري وحدة الملف و المروحة | 4-1-1-03-12 | VALVE ACTUATOR NOT OPERATIONAL - محرك المحبس لا يعمل
4-1-1-03 | FAN COIL UNIT OTHERS - اخري وحدة الملف و المروحة | 4-1-1-03-13 | VIBRATION, NOISE - اهتزاز ، ازعاج
4-1-1-03 | FAN COIL UNIT OTHERS - اخري وحدة الملف و المروحة | 4-1-1-03-14 | DAMAGED IN UNITS BODY - ضرر بجسم الوحدة
4-1-1-03 | FAN COIL UNIT OTHERS - اخري وحدة الملف و المروحة | 4-1-1-03-15 | COIL DIRT - الملف متسخ
4-1-1-03 | FAN COIL UNIT OTHERS - اخري وحدة الملف و المروحة | 4-1-1-03-16 | COIL LEAKING - الملف فيه تسريب
4-1-1-03 | FAN COIL UNIT OTHERS - اخري وحدة الملف و المروحة | 4-1-1-03-17 | EXCESSIVE GREASE - تشحيم زائد
4-1-1-03 | FAN COIL UNIT OTHERS - اخري وحدة الملف و المروحة | 4-1-1-03-18 | UNITS INTERNAL BODY DIRTY - الوحدة متسخة من الداخل
4-1-1-03 | FAN COIL UNIT OTHERS - اخري وحدة الملف و المروحة | 4-1-1-03-19 | UNITS EXTERNAL BODY DIRTY - الوحدة متسخة من الخارج
4-1-1-03 | FAN COIL UNIT OTHERS - اخري وحدة الملف و المروحة | 4-1-1-03-20 | STRAINERS BLOCKED. - المصافي مغلقة
4-1-1-03 | FAN COIL UNIT OTHERS - اخري وحدة الملف و المروحة | 4-1-1-03-21 | INSTALL NEW FILTER FOR FCU - تركيب فلتر جديد
4-1-1-03 | FAN COIL UNIT OTHERS - اخري وحدة الملف و المروحة | 4-1-1-03-22 | INSTALL NEW BELT IN FCU - تركيب سير جديد
4-1-1-03 | FAN COIL UNIT OTHERS - اخري وحدة الملف و المروحة | 4-1-1-03-23 | CLEAN STRAINER FOR FCU - تنظيف المصافي
4-1-1-03 | FAN COIL UNIT OTHERS - اخري وحدة الملف و المروحة | 4-1-1-03-24 | REMOVE ODL FILTER FOR FCU - تغيير الفلتر القديم
4-1-1-03 | FAN COIL UNIT OTHERS - اخري وحدة الملف و المروحة | 4-1-1-03-25 | CHANGE OF AIR FLOW DIRECTION-تغيير اتجاه تدفق الهواء
4-1-1-03 | FAN COIL UNIT OTHERS - اخري وحدة الملف و المروحة | 4-1-1-03-26 | DEFECTIVE FCU MOTOR- محرك مروحة المعيبة
4-1-1-03 | FAN COIL UNIT OTHERS - اخري وحدة الملف و المروحة | 4-1-1-03-27 | SERVO MOTOR ADJUSTEMENT- تعديل محرك سيرفو
4-1-1-03 | FAN COIL UNIT OTHERS - اخري وحدة الملف و المروحة | 4-1-1-03-28 | THERMOSTAT ADJUSTMENT- تعديل ترموستات
4-1-1-03 | FAN COIL UNIT OTHERS - اخري وحدة الملف و المروحة | 4-1-1-03-29 | CHECKING OF TEMPERATURE- فحص درجة الحرارة
4-1-1-03 | FAN COIL UNIT OTHERS - اخري وحدة الملف و المروحة | 4-1-1-03-30 | CHANGE INSERT VALVE-تغيير إدراج صمام
4-1-1-03 | FAN COIL UNIT OTHERS - اخري وحدة الملف و المروحة | 4-1-1-03-31 | RESET FCU FROM MAIN BREAKER- إعادة قواطع الرئيسية
4-1-1-03 | FAN COIL UNIT OTHERS - اخري وحدة الملف و المروحة | 4-1-1-03-32 | INSTALL NEW THERMOSTAT- تثبيت ترموستات جديد
4-1-1-03 | FAN COIL UNIT OTHERS - اخري وحدة الملف و المروحة | 4-1-1-03-33 | REPAIRING OF SERVO MOTOR- إصلاح محرك سيرفو
4-1-1-03 | FAN COIL UNIT OTHERS - اخري وحدة الملف و المروحة | 4-1-1-03-34 | REPAIRING OF MOTORIZED VALVE- إصلاح الصمامات الآلية
4-1-1-03 | FAN COIL UNIT OTHERS - اخري وحدة الملف و المروحة | 4-1-1-03-35 | BLOWER MOTOR DEFECTIVE- محرك دفع الهواء
4-1-1-03 | FAN COIL UNIT OTHERS - اخري وحدة الملف و المروحة | 4-1-1-03-36 | RESET FCU CIRCUIT BREAKER- إعادة قاطع كهرباء
4-1-1-03 | FAN COIL UNIT OTHERS - اخري وحدة الملف و المروحة | 4-1-1-03-37 | WATER LEAK- تسرب المياه
4-1-1-03 | FAN COIL UNIT OTHERS - اخري وحدة الملف و المروحة | 4-1-1-03-38 | CLEAN DIFFUSER- الناشر نظيفة
4-1-1-03 | FAN COIL UNIT OTHERS - اخري وحدة الملف و المروحة | 4-1-1-03-39 | HIGH COOLING- تبريد عال
4-1-1-03 | FAN COIL UNIT OTHERS - اخري وحدة الملف و المروحة | 4-1-1-03-40 | NO COOLING- لا يبرد
4-1-1-03 | FAN COIL UNIT OTHERS - اخري وحدة الملف و المروحة | 4-1-1-03-41 | SERVO MOTOR DEFECTIVE- محرك المؤازر المعيبة
4-1-1-03 | FAN COIL UNIT OTHERS - اخري وحدة الملف و المروحة | 4-1-1-03-99 | FAN COIL UNIT OTHERS - اخري وحدة الملف و المروحة
4-1-1-04 | HVAC & PROCESS PIPING AND ACCESSORIES OTHERS - اخري ملحقات التكييف والأنابيب | 4-1-1-04-01 | WATER LEAK FROM PIPE - تسريب مياه من المواسير
4-1-1-04 | HVAC & PROCESS PIPING AND ACCESSORIES OTHERS - اخري ملحقات التكييف والأنابيب | 4-1-1-04-02 | PIPE ARE RUSTED - صدأ في الانبوب
4-1-1-04 | HVAC & PROCESS PIPING AND ACCESSORIES OTHERS - اخري ملحقات التكييف والأنابيب | 4-1-1-04-03 | VALVE ARE RUSTED - صدأ في المحبس
4-1-1-04 | HVAC & PROCESS PIPING AND ACCESSORIES OTHERS - اخري ملحقات التكييف والأنابيب | 4-1-1-04-04 | VALVE ARE PASSING - المحبس لا يغلق جيدا
4-1-1-04 | HVAC & PROCESS PIPING AND ACCESSORIES OTHERS - اخري ملحقات التكييف والأنابيب | 4-1-1-04-05 | DAMAGED OR MISSING PIPE INSULATION - عزل المواسير متضرر أو غير موجود
4-1-1-04 | HVAC & PROCESS PIPING AND ACCESSORIES OTHERS - اخري ملحقات التكييف والأنابيب | 4-1-1-04-06 | DAMAGED OR MISSING CLADDING - حماية العزل متضررة أو مفقودة
4-1-1-04 | HVAC & PROCESS PIPING AND ACCESSORIES OTHERS - اخري ملحقات التكييف والأنابيب | 4-1-1-04-07 | PIPE ARE NOT ALIGN - المواسير غير مستقيمة
4-1-1-04 | HVAC & PROCESS PIPING AND ACCESSORIES OTHERS - اخري ملحقات التكييف والأنابيب | 4-1-1-04-08 | FLEXIBLE JOINT ARE NOT ALIGN - وصلة التمدد غير مستقيمة
4-1-1-04 | HVAC & PROCESS PIPING AND ACCESSORIES OTHERS - اخري ملحقات التكييف والأنابيب | 4-1-1-04-09 | PIPE SUPPORT BRACKETS, HANGERS, AND ANCHORS REQUIRED TIGHTEN - تثبيت المواسير يحتاج الى شد
4-1-1-04 | HVAC & PROCESS PIPING AND ACCESSORIES OTHERS - اخري ملحقات التكييف والأنابيب | 4-1-1-04-10 | RE-CALIBRATION REQUIRED FOR PRESSURE GAUGES - جهاز قياس الضغط يحتاج الى معايرة
4-1-1-04 | HVAC & PROCESS PIPING AND ACCESSORIES OTHERS - اخري ملحقات التكييف والأنابيب | 4-1-1-04-11 | RE-CALIBRATION REQUIRED FOR TEMPERATURE GAUGES - جهاز قياس الحرارة يحتاج الى معايرة
4-1-1-04 | HVAC & PROCESS PIPING AND ACCESSORIES OTHERS - اخري ملحقات التكييف والأنابيب | 4-1-1-04-12 | VALVE STUCK - المحبس عالق
4-1-1-04 | HVAC & PROCESS PIPING AND ACCESSORIES OTHERS - اخري ملحقات التكييف والأنابيب | 4-1-1-04-13 | FLEXIBLE JOINT DAMAGED - وصلة التمدد متضررة
4-1-1-04 | HVAC & PROCESS PIPING AND ACCESSORIES OTHERS - اخري ملحقات التكييف والأنابيب | 4-1-1-04-99 | HVAC & PROCESS PIPING AND ACCESSORIES OTHERS - اخري ملحقات التكييف والأنابيب
4-1-1-05 | DUCTWORK, INSULATION AND ACCESSORIES OTHERS - اخري ممرات الهواء و عزلها و ملحقاتها | 4-1-1-05-01 | DIRTY INTERNAL BODY OF DUCT - ممرات الهواء متسخة من الداخل
4-1-1-05 | DUCTWORK, INSULATION AND ACCESSORIES OTHERS - اخري ممرات الهواء و عزلها و ملحقاتها | 4-1-1-05-02 | DIRTY EXTERNAL BODY OF DUCT - ممرات الهواء متسخة من الخارج
4-1-1-05 | DUCTWORK, INSULATION AND ACCESSORIES OTHERS - اخري ممرات الهواء و عزلها و ملحقاتها | 4-1-1-05-03 | DAMAGED OR MISSING DUCT INSULATION - العزل متضرر أو غير موجود
4-1-1-05 | DUCTWORK, INSULATION AND ACCESSORIES OTHERS - اخري ممرات الهواء و عزلها و ملحقاتها | 4-1-1-05-04 | DAMAGED OR MISSING DUCT CLADDING - حماية العزل متضررة أو غير موجودة
4-1-1-05 | DUCTWORK, INSULATION AND ACCESSORIES OTHERS - اخري ممرات الهواء و عزلها و ملحقاتها | 4-1-1-05-05 | DUCT SUPPORT REQUIRED TIGHTEN - تثبيت مجاري الهواء يحتاج الى شد
4-1-1-05 | DUCTWORK, INSULATION AND ACCESSORIES OTHERS - اخري ممرات الهواء و عزلها و ملحقاتها | 4-1-1-05-06 | DAMAGE DAMPER - الخانق متضرر
4-1-1-05 | DUCTWORK, INSULATION AND ACCESSORIES OTHERS - اخري ممرات الهواء و عزلها و ملحقاتها | 4-1-1-05-07 | FLEXIBLE CONNECTIONS DEFECTED OR LEAKAGE - وصلة التمدد متضررة أو فيها تسريب
4-1-1-05 | DUCTWORK, INSULATION AND ACCESSORIES OTHERS - اخري ممرات الهواء و عزلها و ملحقاتها | 4-1-1-05-08 | ACCESS DOOR NOT SECURED - باب الصيانة غير امن
4-1-1-05 | DUCTWORK, INSULATION AND ACCESSORIES OTHERS - اخري ممرات الهواء و عزلها و ملحقاتها | 4-1-1-05-09 | DOOR GASKETS DAMAGED - عازل الباب متضرر
4-1-1-05 | DUCTWORK, INSULATION AND ACCESSORIES OTHERS - اخري ممرات الهواء و عزلها و ملحقاتها | 4-1-1-05-10 | TURNING VANES IN DUCTWORK ARE NOT SECURE - دوارات الهواء غير امنة
4-1-1-05 | DUCTWORK, INSULATION AND ACCESSORIES OTHERS - اخري ممرات الهواء و عزلها و ملحقاتها | 4-1-1-05-11 | TURNING VANES IN DUCTWORK HAVE DEBRIS - دوارات الهواء متحطمة
4-1-1-05 | DUCTWORK, INSULATION AND ACCESSORIES OTHERS - اخري ممرات الهواء و عزلها و ملحقاتها | 4-1-1-05-12 | GRILLE NOT FIXED - مخرج الهواء غير مثبت
4-1-1-05 | DUCTWORK, INSULATION AND ACCESSORIES OTHERS - اخري ممرات الهواء و عزلها و ملحقاتها | 4-1-1-05-13 | GRILLE ARE NOT CLEAN - مخرج الهواء غير نظيف
4-1-1-05 | DUCTWORK, INSULATION AND ACCESSORIES OTHERS - اخري ممرات الهواء و عزلها و ملحقاتها | 4-1-1-05-14 | LOUVER DAMAGED - فتحة الهواء متضررة
4-1-1-05 | DUCTWORK, INSULATION AND ACCESSORIES OTHERS - اخري ممرات الهواء و عزلها و ملحقاتها | 4-1-1-05-15 | LOUVER DIRTY - فتحة الهواء متسخة
4-1-1-05 | DUCTWORK, INSULATION AND ACCESSORIES OTHERS - اخري ممرات الهواء و عزلها و ملحقاتها | 4-1-1-05-16 | SCREEN ON DUCT DAMAGED - المصفاة الموجودة على مجاري الهواء متضررة
4-1-1-05 | DUCTWORK, INSULATION AND ACCESSORIES OTHERS - اخري ممرات الهواء و عزلها و ملحقاتها | 4-1-1-05-17 | DAMPER STUCK - الخانق عالق
4-1-1-05 | DUCTWORK, INSULATION AND ACCESSORIES OTHERS - اخري ممرات الهواء و عزلها و ملحقاتها | 4-1-1-05-99 | DUCTWORK, INSULATION AND ACCESSORIES OTHERS - اخري ممرات الهواء و عزلها و ملحقاتها
4-1-1-06 | AIR OUTLETS OTHERS - اخري مخارج الهواء | 4-1-1-06-01 | AIR OUTLET NOT SECURED - مخارج الهواء غير امن
4-1-1-06 | AIR OUTLETS OTHERS - اخري مخارج الهواء | 4-1-1-06-02 | AIR OUTLET DIRTY - مخارج الهواء متسخة
4-1-1-06 | AIR OUTLETS OTHERS - اخري مخارج الهواء | 4-1-1-06-03 | AIR OUTLET DEFECTED - مخارج الهواء متضررة
4-1-1-06 | AIR OUTLETS OTHERS - اخري مخارج الهواء | 4-1-1-06-04 | IMPROPER AIR FLOW FROM AIR OUTLET - تدفق الهواء غير مناسب
4-1-1-06 | AIR OUTLETS OTHERS - اخري مخارج الهواء | 4-1-1-06-05 | NOISE FOR AIR OUTLET - صوت مزعج من مخارج الهواء
4-1-1-06 | AIR OUTLETS OTHERS - اخري مخارج الهواء | 4-1-1-06-06 | Bad Smell - رائحة كريهة
4-1-1-06 | AIR OUTLETS OTHERS - اخري مخارج الهواء | 4-1-1-06-99 | AIR OUTLETS OTHERS - اخري مخارج الهواء
4-1-1-07 | VAV & TERMINAL BOXES OTHERS - اخري صناديق تحكم الهواء الطرفية | 4-1-1-07-01 | NOISE , VIBRATION - ازعاج، اهتزاز
4-1-1-07 | VAV & TERMINAL BOXES OTHERS - اخري صناديق تحكم الهواء الطرفية | 4-1-1-07-02 | BOLTS CORROSION - البراغي صدئة
4-1-1-07 | VAV & TERMINAL BOXES OTHERS - اخري صناديق تحكم الهواء الطرفية | 4-1-1-07-03 | SENSOR NEED CALIBRATION - الحساسات تحتاج معايرة
4-1-1-07 | VAV & TERMINAL BOXES OTHERS - اخري صناديق تحكم الهواء الطرفية | 4-1-1-07-04 | ACTUATOR NOT WORKING - المحرك لا يعمل
4-1-1-07 | VAV & TERMINAL BOXES OTHERS - اخري صناديق تحكم الهواء الطرفية | 4-1-1-07-05 | ACTUATOR STUCK - المحرك عالق
4-1-1-07 | VAV & TERMINAL BOXES OTHERS - اخري صناديق تحكم الهواء الطرفية | 4-1-1-07-06 | LOSE CONNECTION BETWEEN ACTUATOR AND DAMPER - لا يوجد اتصال بين المحرك و الخانق
4-1-1-07 | VAV & TERMINAL BOXES OTHERS - اخري صناديق تحكم الهواء الطرفية | 4-1-1-07-07 | TUBE NOT FIXED PROPERLY - الانبوب ليست ثابتة بالشكل الصحيح
4-1-1-07 | VAV & TERMINAL BOXES OTHERS - اخري صناديق تحكم الهواء الطرفية | 4-1-1-07-08 | WIRING TERMINATION NOT SECURE - نهاية الاسلاك غير امنة
4-1-1-07 | VAV & TERMINAL BOXES OTHERS - اخري صناديق تحكم الهواء الطرفية | 4-1-1-07-09 | DAMPER NOT WORKING - الخانق لا يعمل
4-1-1-07 | VAV & TERMINAL BOXES OTHERS - اخري صناديق تحكم الهواء الطرفية | 4-1-1-07-10 | FLEXIBLE CONNECTIONS DEFECTED OR LEAKAGE - وصلة التمرنة متضررة أو فيها تسريب
4-1-1-07 | VAV & TERMINAL BOXES OTHERS - اخري صناديق تحكم الهواء الطرفية | 4-1-1-07-11 | TERMINAL BOX SUPPORT REQUIRED TIGHTEN - تثبيت الصندوق يحتاج الى شد
4-1-1-07 | VAV & TERMINAL BOXES OTHERS - اخري صناديق تحكم الهواء الطرفية | 4-1-1-07-99 | VAV & TERMINAL BOXES OTHERS - اخري صناديق تحكم الهواء الطرفية
4-1-1-08 | ROOM AIR CONDITIONING OTHERS - اخري تكييف الغرف | 4-1-1-08-01 | REDUCED COOLING - تقليل التبريد
4-1-1-08 | ROOM AIR CONDITIONING OTHERS - اخري تكييف الغرف | 4-1-1-08-02 | INSUFFICIENT COOLING - زيادة التبريد
4-1-1-08 | ROOM AIR CONDITIONING OTHERS - اخري تكييف الغرف | 4-1-1-08-03 | INSUFFICIENT HEATING - زيادة التدفئة
4-1-1-08 | ROOM AIR CONDITIONING OTHERS - اخري تكييف الغرف | 4-1-1-08-04 | NO AIR FLOW - لا يوجد تدفق هواء
4-1-1-08 | ROOM AIR CONDITIONING OTHERS - اخري تكييف الغرف | 4-1-1-08-05 | INSUFFICIENT AIR FLOW - تدفق هواء قليل
4-1-1-08 | ROOM AIR CONDITIONING OTHERS - اخري تكييف الغرف | 4-1-1-08-06 | UNITS NOT OPERATIONAL - الوحدة لا تعمل
4-1-1-08 | ROOM AIR CONDITIONING OTHERS - اخري تكييف الغرف | 4-1-1-08-07 | DIRTY AIR FILTER - فلاتر الهواء متسخة
4-1-1-08 | ROOM AIR CONDITIONING OTHERS - اخري تكييف الغرف | 4-1-1-08-08 | AIR TRAPPED IN COOLING COIL - الهواء محبوس في ملف التبريد
4-1-1-08 | ROOM AIR CONDITIONING OTHERS - اخري تكييف الغرف | 4-1-1-08-09 | COOLING COIL DIRTY - ملف التبريد متسخ
4-1-1-08 | ROOM AIR CONDITIONING OTHERS - اخري تكييف الغرف | 4-1-1-08-10 | DEFECTED BEARING - البيلية متضررة
4-1-1-08 | ROOM AIR CONDITIONING OTHERS - اخري تكييف الغرف | 4-1-1-08-11 | CONDENSED WATER ACCUMULATED - تكون ماء متكثف
4-1-1-08 | ROOM AIR CONDITIONING OTHERS - اخري تكييف الغرف | 4-1-1-08-12 | ELECTRIC HEATER NOT WORKING - السخان الكهربائي لا يعمل
4-1-1-08 | ROOM AIR CONDITIONING OTHERS - اخري تكييف الغرف | 4-1-1-08-13 | DRAIN IS BLOCKED - البلوعة مسدودة
4-1-1-08 | ROOM AIR CONDITIONING OTHERS - اخري تكييف الغرف | 4-1-1-08-14 | ICE FORMATION IN THE INTERNAL UNIT - الجليد متكون على الوحدة الداخلية
4-1-1-08 | ROOM AIR CONDITIONING OTHERS - اخري تكييف الغرف | 4-1-1-08-15 | ICE FORMATION IN THE COMPRESSOR - الجليد متكون على االكمبرسور
4-1-1-08 | ROOM AIR CONDITIONING OTHERS - اخري تكييف الغرف | 4-1-1-08-16 | LEAK FOR REFRIGERANT PIPE - تسريب من مواسير المبرد
4-1-1-08 | ROOM AIR CONDITIONING OTHERS - اخري تكييف الغرف | 4-1-1-08-17 | LOW REFRIGERANT PRESSURE - ضغط المبرد منخفض
4-1-1-08 | ROOM AIR CONDITIONING OTHERS - اخري تكييف الغرف | 4-1-1-08-18 | HIGH REFRIGERANT PRESSURE - ضغط المبرد مرتفع
4-1-1-08 | ROOM AIR CONDITIONING OTHERS - اخري تكييف الغرف | 4-1-1-08-19 | DEFECTIVE COMPRESSOR - الكمبرسور متضرر
4-1-1-08 | ROOM AIR CONDITIONING OTHERS - اخري تكييف الغرف | 4-1-1-08-20 | DEFECTIVE 4-WAY REVERSE VALVE - تضرر المحبس رباعي الاتجاه
4-1-1-08 | ROOM AIR CONDITIONING OTHERS - اخري تكييف الغرف | 4-1-1-08-21 | CHANGE NEW BEARING - تغيير البيلية
4-1-1-08 | ROOM AIR CONDITIONING OTHERS - اخري تكييف الغرف | 4-1-1-08-99 | ROOM AIR CONDITIONING OTHERS - اخري تكييف الغرف
4-1-1-09 | ECOLOGY UNIT OTHERS - اخري وحدات المعالجة البيئية | 4-1-1-09-01 | UNIT NOT OPERATING - الوحدة لا تعمل
4-1-1-09 | ECOLOGY UNIT OTHERS - اخري وحدات المعالجة البيئية | 4-1-1-09-02 | THE FAN NOT START - المروحة لا تعمل
4-1-1-09 | ECOLOGY UNIT OTHERS - اخري وحدات المعالجة البيئية | 4-1-1-09-03 | UNIT RUNNING BACKWARDS - الوحدة تعمل باتجاه عكسي
4-1-1-09 | ECOLOGY UNIT OTHERS - اخري وحدات المعالجة البيئية | 4-1-1-09-04 | EXCESSIVE DIRT BUILD-UP ON WHEELS - تراكم أوساخ على العجلة
4-1-1-09 | ECOLOGY UNIT OTHERS - اخري وحدات المعالجة البيئية | 4-1-1-09-05 | IMPROPER WHEEL ALIGNMENT - توازن العجلة غير مناسب
4-1-1-09 | ECOLOGY UNIT OTHERS - اخري وحدات المعالجة البيئية | 4-1-1-09-06 | BAD BEARINGS - البيلية متضررة
4-1-1-09 | ECOLOGY UNIT OTHERS - اخري وحدات المعالجة البيئية | 4-1-1-09-07 | BELTS TOO TIGHT - السيور مشدودة جدا
4-1-1-09 | ECOLOGY UNIT OTHERS - اخري وحدات المعالجة البيئية | 4-1-1-09-08 | BELTS TOO LOOSE - السيور فضفاضة
4-1-1-09 | ECOLOGY UNIT OTHERS - اخري وحدات المعالجة البيئية | 4-1-1-09-09 | LOOSE DRIVE PULLEY - بكرة العجلة فضفاضة
4-1-1-09 | ECOLOGY UNIT OTHERS - اخري وحدات المعالجة البيئية | 4-1-1-09-10 | LOOSE MOTOR PULLEY - بكرة المحرك فضفاضة
4-1-1-09 | ECOLOGY UNIT OTHERS - اخري وحدات المعالجة البيئية | 4-1-1-09-11 | FOREIGN OBJECTS IN WHEEL OR HOUSING - أجسام غريبة داخل العجلة
4-1-1-09 | ECOLOGY UNIT OTHERS - اخري وحدات المعالجة البيئية | 4-1-1-09-12 | UNBALANCE OF WHEEL - العجلة غير متزنة
4-1-1-09 | ECOLOGY UNIT OTHERS - اخري وحدات المعالجة البيئية | 4-1-1-09-13 | EXCESSIVE GREASE - تشحيم زائد
4-1-1-09 | ECOLOGY UNIT OTHERS - اخري وحدات المعالجة البيئية | 4-1-1-09-14 | HOT BEARING - البيلية ساخنة
4-1-1-09 | ECOLOGY UNIT OTHERS - اخري وحدات المعالجة البيئية | 4-1-1-09-15 | VIBRATION, NOISE - اهتزاز ، ازعاج
4-1-1-09 | ECOLOGY UNIT OTHERS - اخري وحدات المعالجة البيئية | 4-1-1-09-16 | DIRTY FILTER - فلاتر الهواء متسخة
4-1-1-09 | ECOLOGY UNIT OTHERS - اخري وحدات المعالجة البيئية | 4-1-1-09-17 | NO CHEMICAL - المواد الكيماوية غير موجودة
4-1-1-09 | ECOLOGY UNIT OTHERS - اخري وحدات المعالجة البيئية | 4-1-1-09-18 | UV LIGHT NOT OPERATIONAL - لمبات الاشعة فوق البنفسجية لا تعمل
4-1-1-09 | ECOLOGY UNIT OTHERS - اخري وحدات المعالجة البيئية | 4-1-1-09-19 | MAINTENANCE LIGHT NOT WORKING - مصابيح الصيانة لا تعمل
4-1-1-09 | ECOLOGY UNIT OTHERS - اخري وحدات المعالجة البيئية | 4-1-1-09-20 | DIRTY UNITS BODY - جسم الوحدة متسخ
4-1-1-09 | ECOLOGY UNIT OTHERS - اخري وحدات المعالجة البيئية | 4-1-1-09-21 | ALARM IN THE CONTROL PANEL - انذار في لوحة التحكم
4-1-1-09 | ECOLOGY UNIT OTHERS - اخري وحدات المعالجة البيئية | 4-1-1-09-22 | CHANGE NEW BEARING - تغيير البيلية
4-1-1-09 | ECOLOGY UNIT OTHERS - اخري وحدات المعالجة البيئية | 4-1-1-09-99 | ECOLOGY UNIT OTHERS - اخري وحدات المعالجة البيئية
4-1-1-10 | ODORS UNIT OTHERS - اخري وحدة معالجة الروائح | 4-1-1-10-01 | UNIT NOT OPERATING - الوحدة لا تعمل
4-1-1-10 | ODORS UNIT OTHERS - اخري وحدة معالجة الروائح | 4-1-1-10-02 | THE FAN NOT START - المروحة لا تعمل
4-1-1-10 | ODORS UNIT OTHERS - اخري وحدة معالجة الروائح | 4-1-1-10-03 | BAD BEARINGS - البيلية سيئة
4-1-1-10 | ODORS UNIT OTHERS - اخري وحدة معالجة الروائح | 4-1-1-10-04 | HOT BEARING - البيلية ساخنة
4-1-1-10 | ODORS UNIT OTHERS - اخري وحدة معالجة الروائح | 4-1-1-10-05 | VIBRATION, NOISE - اهتزاز ، ازعاج
4-1-1-10 | ODORS UNIT OTHERS - اخري وحدة معالجة الروائح | 4-1-1-10-06 | DIRTY FILTER - الفلاتر مسدودة / غير نظيفة
4-1-1-10 | ODORS UNIT OTHERS - اخري وحدة معالجة الروائح | 4-1-1-10-07 | NO NUTRIENTS - المغذيات غير متوفرة
4-1-1-10 | ODORS UNIT OTHERS - اخري وحدة معالجة الروائح | 4-1-1-10-08 | DIRTY UNITS BODY - جسم الوحدة متسخ
4-1-1-10 | ODORS UNIT OTHERS - اخري وحدة معالجة الروائح | 4-1-1-10-09 | ALARM IN THE CONTROL PANEL - انذار في لوحة التحكم
4-1-1-10 | ODORS UNIT OTHERS - اخري وحدة معالجة الروائح | 4-1-1-10-10 | SENSOR NEED CALIBRATION - الحساسات تحتاج معايرة
4-1-1-10 | ODORS UNIT OTHERS - اخري وحدة معالجة الروائح | 4-1-1-10-11 | CHANGE NEW BEARING - تغيير البيلية
4-1-1-10 | ODORS UNIT OTHERS - اخري وحدة معالجة الروائح | 4-1-1-10-99 | ODORS UNIT OTHERS - اخري وحدة معالجة الروائح
4-1-1-11 | COMPUTER ROOM AIR HANDLER OTHERS - اخري معالج هواء غرفة الكمبيوتر | 4-1-1-11-01 | NO POWER TO UNIT - انقطاع الكهرباء عن الوحدة
4-1-1-11 | COMPUTER ROOM AIR HANDLER OTHERS - اخري معالج هواء غرفة الكمبيوتر | 4-1-1-11-02 | CONTROL VOLTAGE FUSES (AT TRANSFORMER) OPEN - قاطع التيار مفتوح
4-1-1-11 | COMPUTER ROOM AIR HANDLER OTHERS - اخري معالج هواء غرفة الكمبيوتر | 4-1-1-11-03 | HIGH WATER IN THE CONDENSATE PAN - مياه زائدة في حوض التكثيف
4-1-1-11 | COMPUTER ROOM AIR HANDLER OTHERS - اخري معالج هواء غرفة الكمبيوتر | 4-1-1-11-04 | JUMPER NOT IN PLACE - الجسر الكهربائي ليس في مكانه
4-1-1-11 | COMPUTER ROOM AIR HANDLER OTHERS - اخري معالج هواء غرفة الكمبيوتر | 4-1-1-11-05 | COMPRESSOR CONTACTOR NOT PULLING IN. - متحكم الكمبرسور لا يعمل
4-1-1-11 | COMPUTER ROOM AIR HANDLER OTHERS - اخري معالج هواء غرفة الكمبيوتر | 4-1-1-11-06 | COMPRESSOR HIGH HEAD PRESSURE. - ضغط الكمبرسور عالي
4-1-1-11 | COMPUTER ROOM AIR HANDLER OTHERS - اخري معالج هواء غرفة الكمبيوتر | 4-1-1-11-07 | PLUGGED FILTER/DRYER - انسداد الفلاتر
4-1-1-11 | COMPUTER ROOM AIR HANDLER OTHERS - اخري معالج هواء غرفة الكمبيوتر | 4-1-1-11-08 | LOW REFRIGERANT CHARGE. - المبرد قليل
4-1-1-11 | COMPUTER ROOM AIR HANDLER OTHERS - اخري معالج هواء غرفة الكمبيوتر | 4-1-1-11-09 | INSUFFICIENT AIR FLOW ACROSS CONDENSER COIL - هواء قليل يعبر ملف التكثيف
4-1-1-11 | COMPUTER ROOM AIR HANDLER OTHERS - اخري معالج هواء غرفة الكمبيوتر | 4-1-1-11-10 | NO FLUID FLOWING THROUGH CONDENSER. - لا يوجد تدفق للمائع خلال المكثف
4-1-1-11 | COMPUTER ROOM AIR HANDLER OTHERS - اخري معالج هواء غرفة الكمبيوتر | 4-1-1-11-11 | CONDENSER FAN NOT OPERATING - مروحة المكثف لا تعمل
4-1-1-11 | COMPUTER ROOM AIR HANDLER OTHERS - اخري معالج هواء غرفة الكمبيوتر | 4-1-1-11-12 | DIP SWITCH NOT OPERATION PROPERLY - حساس الضغط لا يعمل بشكل مناسب
4-1-1-11 | COMPUTER ROOM AIR HANDLER OTHERS - اخري معالج هواء غرفة الكمبيوتر | 4-1-1-11-13 | DEFECTIVE BOARD - لوحة متضررة
4-1-1-11 | COMPUTER ROOM AIR HANDLER OTHERS - اخري معالج هواء غرفة الكمبيوتر | 4-1-1-11-14 | HUMIDIFIER NOT OPERATIONAL - المرطب لا يعمل
4-1-1-11 | COMPUTER ROOM AIR HANDLER OTHERS - اخري معالج هواء غرفة الكمبيوتر | 4-1-1-11-15 | FAILED HUMIDITY SENSOR - فشل في حساس الرطوبة
4-1-1-11 | COMPUTER ROOM AIR HANDLER OTHERS - اخري معالج هواء غرفة الكمبيوتر | 4-1-1-11-16 | ELEMENT IS BURNED OUT - العنصر محترق
4-1-1-11 | COMPUTER ROOM AIR HANDLER OTHERS - اخري معالج هواء غرفة الكمبيوتر | 4-1-1-11-17 | SENSOR RESPONSE DELAY TOO SHORT - وقت تاخير الاستجابة قصير
4-1-1-11 | COMPUTER ROOM AIR HANDLER OTHERS - اخري معالج هواء غرفة الكمبيوتر | 4-1-1-11-18 | DISPLAY FREEZES AND CONTROL PADS DO NOT RESPOND - لوحة التحكم لا تستجيب
4-1-1-11 | COMPUTER ROOM AIR HANDLER OTHERS - اخري معالج هواء غرفة الكمبيوتر | 4-1-1-11-19 | CONDENSATE PUMP DOES NOT OPERATE - مضخة التكثيف لا تعمل
4-1-1-11 | COMPUTER ROOM AIR HANDLER OTHERS - اخري معالج هواء غرفة الكمبيوتر | 4-1-1-11-20 | FAILED TEMPERATURE SENSOR - فشل في حساس الحرارة
4-1-1-11 | COMPUTER ROOM AIR HANDLER OTHERS - اخري معالج هواء غرفة الكمبيوتر | 4-1-1-11-21 | FAILED CONTROL BOARD - فشل في لوحة التحكم
4-1-1-11 | COMPUTER ROOM AIR HANDLER OTHERS - اخري معالج هواء غرفة الكمبيوتر | 4-1-1-11-22 | FAN NOT RUNNING - المروحة لا تعمل
4-1-1-11 | COMPUTER ROOM AIR HANDLER OTHERS - اخري معالج هواء غرفة الكمبيوتر | 4-1-1-11-23 | BEARING WORN - البيلية مهترئة
4-1-1-11 | COMPUTER ROOM AIR HANDLER OTHERS - اخري معالج هواء غرفة الكمبيوتر | 4-1-1-11-24 | VIBRATION, NOISE - اهتزاز ، ازعاج
4-1-1-11 | COMPUTER ROOM AIR HANDLER OTHERS - اخري معالج هواء غرفة الكمبيوتر | 4-1-1-11-25 | LOW COMPRESSOR OIL LEVEL - مستوى زيت الكمبرسور منخفض
4-1-1-11 | COMPUTER ROOM AIR HANDLER OTHERS - اخري معالج هواء غرفة الكمبيوتر | 4-1-1-11-26 | PUMP NOT RUNNING - المضخة لا تعمل
4-1-1-11 | COMPUTER ROOM AIR HANDLER OTHERS - اخري معالج هواء غرفة الكمبيوتر | 4-1-1-11-27 | DIRTY UNITS BODY - الوحدة متسخة
4-1-1-11 | COMPUTER ROOM AIR HANDLER OTHERS - اخري معالج هواء غرفة الكمبيوتر | 4-1-1-11-28 | DAMAGED IN UNITS BODY - جسم الوحدة متضرر
4-1-1-11 | COMPUTER ROOM AIR HANDLER OTHERS - اخري معالج هواء غرفة الكمبيوتر | 4-1-1-11-29 | COIL DIRT - الملف متسخ
4-1-1-11 | COMPUTER ROOM AIR HANDLER OTHERS - اخري معالج هواء غرفة الكمبيوتر | 4-1-1-11-30 | COIL LEAKING - الملف فيه تسريب
4-1-1-11 | COMPUTER ROOM AIR HANDLER OTHERS - اخري معالج هواء غرفة الكمبيوتر | 4-1-1-11-31 | INSUFFICIENT COOLING - التبريد لا يكفي
4-1-1-11 | COMPUTER ROOM AIR HANDLER OTHERS - اخري معالج هواء غرفة الكمبيوتر | 4-1-1-11-99 | COMPUTER ROOM AIR HANDLER OTHERS - اخري معالج هواء غرفة الكمبيوتر
4-1-1-12 | RADIATOR OTHERS - اخري المشعات الحرارية | 4-1-1-12-01 | FAN MOTOR NOT OPERATION. - محرك المروحة لا يعمل
4-1-1-12 | RADIATOR OTHERS - اخري المشعات الحرارية | 4-1-1-12-02 | VIBRATION, NOISE - اهتزاز ، ازعاج
4-1-1-12 | RADIATOR OTHERS - اخري المشعات الحرارية | 4-1-1-12-03 | RADIATOR FINS & COILS DIRTY - زعانف المبرد والملف متسخة
4-1-1-12 | RADIATOR OTHERS - اخري المشعات الحرارية | 4-1-1-12-04 | SENSORS NEED CALIBRATION - الحساسات تحتاج معايرة
4-1-1-12 | RADIATOR OTHERS - اخري المشعات الحرارية | 4-1-1-12-99 | RADIATOR OTHERS - اخري المشعات الحرارية
4-1-1-13 | PLATE TO PLATE HEAT EXCHANGER OTHERS - اخري المبادلات الحرارية | 4-1-1-13-01 | LOW TEMPERATURE DIFFERENCE - فرق الحرارة منخفض
4-1-1-13 | PLATE TO PLATE HEAT EXCHANGER OTHERS - اخري المبادلات الحرارية | 4-1-1-13-02 | FINS OF HEAT-EXCHANGER DUST , DIRT OR DEBRIS - زعانف االمبادل الحراري متسخة
4-1-1-13 | PLATE TO PLATE HEAT EXCHANGER OTHERS - اخري المبادلات الحرارية | 4-1-1-13-03 | WATER LEAKAGE - تسريب مياه
4-1-1-13 | PLATE TO PLATE HEAT EXCHANGER OTHERS - اخري المبادلات الحرارية | 4-1-1-13-04 | SENSORS NEED CALIBRATION - الحساسات تحتاج معايرة
4-1-1-13 | PLATE TO PLATE HEAT EXCHANGER OTHERS - اخري المبادلات الحرارية | 4-1-1-13-99 | PLATE TO PLATE HEAT EXCHANGER OTHERS - اخري المبادلات الحرارية
4-1-1-14 | CHILLED WATER OTHERS - اخري مياة التبريد | 4-1-1-14-01 | LOW SUPPLY PRESSURE - الضغط منخفض
4-1-1-14 | CHILLED WATER OTHERS - اخري مياة التبريد | 4-1-1-14-02 | HIGH SUPPLY PRESSURE - الضغط مرتفع
4-1-1-14 | CHILLED WATER OTHERS - اخري مياة التبريد | 4-1-1-14-03 | HIGH SUPPLY TEMPERATURE - درجة الحراة مرتفعة
4-1-1-14 | CHILLED WATER OTHERS - اخري مياة التبريد | 4-1-1-14-04 | CV1 REQUIRED CALIBRATION - محبس تنظيم الضغط بحاجة الى معايرة
4-1-1-14 | CHILLED WATER OTHERS - اخري مياة التبريد | 4-1-1-14-05 | CV1 REQUIRED CLEANING - محبس تنظيم الضغط بحاجة الى تنظيف
4-1-1-14 | CHILLED WATER OTHERS - اخري مياة التبريد | 4-1-1-14-06 | INSUFFICIENT FLOW RATE - تدفق المياه لا يكفي
4-1-1-14 | CHILLED WATER OTHERS - اخري مياة التبريد | 4-1-1-14-07 | VALVE STUCK - المحبس عالق
4-1-1-14 | CHILLED WATER OTHERS - اخري مياة التبريد | 4-1-1-14-08 | DRAIN VALVE PASSING - محبس الصرف غير محكم
4-1-1-14 | CHILLED WATER OTHERS - اخري مياة التبريد | 4-1-1-14-09 | VALVE HANDLE REMOVED - يد المحبس غير موجودة
4-1-1-14 | CHILLED WATER OTHERS - اخري مياة التبريد | 4-1-1-14-10 | MOV NOT WORKING - المحبس الاتوماتيكي لا يعمل
4-1-1-14 | CHILLED WATER OTHERS - اخري مياة التبريد | 4-1-1-14-11 | MOV IN MANUAL POSITION - المحبس الاتوماتيكي على الوضع اليدوي
4-1-1-14 | CHILLED WATER OTHERS - اخري مياة التبريد | 4-1-1-14-12 | PRESSURE GAUGE NEED CALIBRATION - عدادات الضغط بحاجة الى اعادة معايرة
4-1-1-14 | CHILLED WATER OTHERS - اخري مياة التبريد | 4-1-1-14-13 | CHAMBER FLOODED BY WATER - غرفة المحابس غارقة بالمياة
4-1-1-14 | CHILLED WATER OTHERS - اخري مياة التبريد | 4-1-1-14-14 | RUSTED PIPE - المواسير صدئة
4-1-1-14 | CHILLED WATER OTHERS - اخري مياة التبريد | 4-1-1-14-15 | WATER LEAK FROM PIPE - تسريب مياه من الماسورة
4-1-1-14 | CHILLED WATER OTHERS - اخري مياة التبريد | 4-1-1-14-16 | WATER LEAK FOR GASKET - تسريب مياه من الجلدة
4-1-1-14 | CHILLED WATER OTHERS - اخري مياة التبريد | 4-1-1-14-17 | DAMAGED OR MISSING INSULATION - تضرر او عدم وجود عازل
4-1-1-14 | CHILLED WATER OTHERS - اخري مياة التبريد | 4-1-1-14-18 | DAMAGED OR MISSING CLADDING - تضرر او عدم وجود كسوة
4-1-1-14 | CHILLED WATER OTHERS - اخري مياة التبريد | 4-1-1-14-99 | CHILLED WATER OTHERS - اخري مياة التبريد
4-1-1-15 | HVAC OTHERS - اخرى تكييف وتبريد | 4-1-1-15-99 | HVAC OTHERS - اخرى تكييف وتبريد
4-1-1-16 | CENTRIFUGAL WATER CHILLERS OTHERS - اخري مسقعات الماء | 4-1-1-16-01 | AIR IN CONDENSER - هواء داخل المكثف
4-1-1-16 | CENTRIFUGAL WATER CHILLERS OTHERS - اخري مسقعات الماء | 4-1-1-16-02 | CONDENSER TUBES DIRTY OR SCALED - مواسير المكثف متسخة
4-1-1-16 | CENTRIFUGAL WATER CHILLERS OTHERS - اخري مسقعات الماء | 4-1-1-16-03 | HIGH CONDENSER WATER TEMPERATURE. - حرارة مياه المكثف عالية
4-1-1-16 | CENTRIFUGAL WATER CHILLERS OTHERS - اخري مسقعات الماء | 4-1-1-16-04 | INSUFFICIENT CONDENSING WATER FLOW - تدفق مياه المكثف قليل
4-1-1-16 | CENTRIFUGAL WATER CHILLERS OTHERS - اخري مسقعات الماء | 4-1-1-16-05 | INSUFFICIENT CHARGE OF REFRIGERANT - المبرد قليل
4-1-1-16 | CENTRIFUGAL WATER CHILLERS OTHERS - اخري مسقعات الماء | 4-1-1-16-06 | VARIABLE ORIFICE PROBLEM - مشكلة في فتحة المنظم
4-1-1-16 | CENTRIFUGAL WATER CHILLERS OTHERS - اخري مسقعات الماء | 4-1-1-16-07 | EVAPORATOR TUBES DIRTY OR RESTRICTED. - مواسير المبخر متسخة
4-1-1-16 | CENTRIFUGAL WATER CHILLERS OTHERS - اخري مسقعات الماء | 4-1-1-16-08 | TEMPERATURE OF CHILLED WATER TOO LOW - حرارة مياه المبرد متدنية
4-1-1-16 | CENTRIFUGAL WATER CHILLERS OTHERS - اخري مسقعات الماء | 4-1-1-16-09 | HIGH CHILLED WATER TEMPERATURE. - حرارة مياه المبرد عالية
4-1-1-16 | CENTRIFUGAL WATER CHILLERS OTHERS - اخري مسقعات الماء | 4-1-1-16-10 | LOW OIL PRESSURE - ضغط الزيت منخفض
4-1-1-16 | CENTRIFUGAL WATER CHILLERS OTHERS - اخري مسقعات الماء | 4-1-1-16-11 | HIGH OIL PRESSURE - ضغط الزيت مرتفع
4-1-1-16 | CENTRIFUGAL WATER CHILLERS OTHERS - اخري مسقعات الماء | 4-1-1-16-12 | OIL PUMP VIBRATES OR IS EXTREMELY NOISY - مضخة الزيت تهتز أو تصدر ازعاج
4-1-1-16 | CENTRIFUGAL WATER CHILLERS OTHERS - اخري مسقعات الماء | 4-1-1-16-13 | FILTER-DRIER IN OIL RETURN SYSTEM DIRTY - مصفاه الزيت على خط الراجع متسخة
4-1-1-16 | CENTRIFUGAL WATER CHILLERS OTHERS - اخري مسقعات الماء | 4-1-1-16-14 | JET OR ORIFICE OF OIL RETURN JET CLOGGED - انسداد في خط الزيت الراجع
4-1-1-16 | CENTRIFUGAL WATER CHILLERS OTHERS - اخري مسقعات الماء | 4-1-1-16-15 | VIBRATION, NOISE - اهتزاز ، ازعاج
4-1-1-16 | CENTRIFUGAL WATER CHILLERS OTHERS - اخري مسقعات الماء | 4-1-1-16-16 | MOTOR NOT START OR FAILS TO REACH FULL SPEED - المحرك لا يعمل أو لا يصل سرعته القسوى
4-1-1-16 | CENTRIFUGAL WATER CHILLERS OTHERS - اخري مسقعات الماء | 4-1-1-16-17 | SENSORS NEED CALIBRATION - الحساسات تحتاج معايرة
4-1-1-16 | CENTRIFUGAL WATER CHILLERS OTHERS - اخري مسقعات الماء | 4-1-1-16-18 | REFRIGERANT LEAKAGE - تسريب من مواسير المبرد
4-1-1-16 | CENTRIFUGAL WATER CHILLERS OTHERS - اخري مسقعات الماء | 4-1-1-16-99 | CENTRIFUGAL WATER CHILLERS OTHERS - اخري مسقعات الماء
4-1-1-17 | RTU - Roof Top Unit others - اخرى تكييف مركزي | 4-1-1-17-01 | Compressor not working - كمبرسور لا يعمل
4-1-1-17 | RTU - Roof Top Unit others - اخرى تكييف مركزي | 4-1-1-17-02 | condenser faan motor not working - موتور المروحة لا يعمل
4-1-1-17 | RTU - Roof Top Unit others - اخرى تكييف مركزي | 4-1-1-17-03 | blower motor not working - مروحة دفع الهواء لا تعمل
4-1-1-17 | RTU - Roof Top Unit others - اخرى تكييف مركزي | 4-1-1-17-04 | contoctor not working - االقاطع الكهرباء
4-1-1-17 | RTU - Roof Top Unit others - اخرى تكييف مركزي | 4-1-1-17-05 | High Cooling - التبريد مرتفع
4-1-1-17 | RTU - Roof Top Unit others - اخرى تكييف مركزي | 4-1-1-17-06 | redused cooling - تخفيض التبريد
4-1-1-17 | RTU - Roof Top Unit others - اخرى تكييف مركزي | 4-1-1-17-07 | insuffigint cooling - التبريد غير كاف
4-1-1-17 | RTU - Roof Top Unit others - اخرى تكييف مركزي | 4-1-1-17-08 | Coil Dirty - ملف الواحده متسخ
4-1-1-17 | RTU - Roof Top Unit others - اخرى تكييف مركزي | 4-1-1-17-09 | thermostat not working - جهاز التحكم في درجة الحراره لا يعمل
4-1-1-17 | RTU - Roof Top Unit others - اخرى تكييف مركزي | 4-1-1-17-10 | control fault - خطأ في الكونترول
4-1-1-17 | RTU - Roof Top Unit others - اخرى تكييف مركزي | 4-1-1-17-11 | RESET RTU- إعادة سقف أعلى وحدة
4-1-1-17 | RTU - Roof Top Unit others - اخرى تكييف مركزي | 4-1-1-17-12 | CLEANING OF RTU- تنظيف السطح العلوي وحدة
4-1-1-17 | RTU - Roof Top Unit others - اخرى تكييف مركزي | 4-1-1-17-13 | CHANGE BELT- تغيير الحزام
4-1-1-17 | RTU - Roof Top Unit others - اخرى تكييف مركزي | 4-1-1-17-14 | CHANGE FUSE- تغير فتيل
4-1-1-17 | RTU - Roof Top Unit others - اخرى تكييف مركزي | 4-1-1-17-15 | INSTALL NEW THERMOSTAT- تثبيت ترموستات جديد
4-1-1-17 | RTU - Roof Top Unit others - اخرى تكييف مركزي | 4-1-1-17-16 | RTU NOT WORKING- وحدة على السطح لا يعمل
4-1-1-17 | RTU - Roof Top Unit others - اخرى تكييف مركزي | 4-1-1-17-17 | PCB BOARD NOT WORKING- مجلس الكمبيوتر لا يعمل
4-1-1-17 | RTU - Roof Top Unit others - اخرى تكييف مركزي | 4-1-1-17-18 | FILTER DIRTY- فلتر القطر
4-1-1-17 | RTU - Roof Top Unit others - اخرى تكييف مركزي | 4-1-1-17-19 | REPLACE EXPANSION VALVE- استبدال صمام التوسع
4-1-1-17 | RTU - Roof Top Unit others - اخرى تكييف مركزي | 4-1-1-17-20 | AIR NOISE- ضجيج الهواء
4-1-1-17 | RTU - Roof Top Unit others - اخرى تكييف مركزي | 4-1-1-17-21 | CAPACITOR DEFFECTIVE- مكثف المعيب
4-1-1-17 | RTU - Roof Top Unit others - اخرى تكييف مركزي | 4-1-1-17-22 | CHANGE BELT -تغيير حزام
4-1-1-17 | RTU - Roof Top Unit others - اخرى تكييف مركزي | 4-1-1-17-23 | GAS LEAK- تسريب غاز
4-1-1-17 | RTU - Roof Top Unit others - اخرى تكييف مركزي | 4-1-1-17-24 | AIR FILTER DAMAGE- فلتر الهواء التالف
4-1-1-17 | RTU - Roof Top Unit others - اخرى تكييف مركزي | 4-1-1-17-25 | RESET THERMOSTAT-إعادة ضبط الحرارة
4-1-1-17 | RTU - Roof Top Unit others - اخرى تكييف مركزي | 4-1-1-17-99 | RTU - Roof Top Unit others - اخرى تكييف مركزي
4-1-1-18 | WWU Others -اخرى وحدة مكيف شباك | 4-1-1-18-01 | Compressor Not Working - كمبروسر لا يعمل
4-1-1-18 | WWU Others -اخرى وحدة مكيف شباك | 4-1-1-18-02 | Condenser Fan Not Working - موتور المروحة لا يعمل
4-1-1-18 | WWU Others -اخرى وحدة مكيف شباك | 4-1-1-18-03 | Water Leak - تسريب ماء
4-1-1-18 | WWU Others -اخرى وحدة مكيف شباك | 4-1-1-18-04 | Gas Leak - تسريب غاز فريون
4-1-1-18 | WWU Others -اخرى وحدة مكيف شباك | 4-1-1-18-05 | Coil Dirty - ملف الوحده متسخ
4-1-1-18 | WWU Others -اخرى وحدة مكيف شباك | 4-1-1-18-06 | Filter Blocked - الفلتر مسدود
4-1-1-18 | WWU Others -اخرى وحدة مكيف شباك | 4-1-1-18-07 | Insufficient Cooling - التبريد غير كاف
4-1-1-18 | WWU Others -اخرى وحدة مكيف شباك | 4-1-1-18-08 | Fan Broken - المروحة مكسوره
4-1-1-18 | WWU Others -اخرى وحدة مكيف شباك | 4-1-1-18-09 | Air Noise - صوت الهواء مزعج
4-1-1-18 | WWU Others -اخرى وحدة مكيف شباك | 4-1-1-18-10 | Blower Motor Not Working - موتور دفع الهواء لا يعمل
4-1-1-18 | WWU Others -اخرى وحدة مكيف شباك | 4-1-1-18-11 | WINDOW UNIT NOT WORKING- وحدة مكيف شباك لا يعمل
4-1-1-18 | WWU Others -اخرى وحدة مكيف شباك | 4-1-1-18-12 | ON/OFF SWITCH NOT WORKING- مفتاح تشغيل / إيقاف لا يعمل
4-1-1-18 | WWU Others -اخرى وحدة مكيف شباك | 4-1-1-18-13 | SERVICE UNIT- غسيل الوحدة باالمياء
4-1-1-18 | WWU Others -اخرى وحدة مكيف شباك | 4-1-1-18-14 | SELECTOR SWITCH NOT WOKING-مفتاح كهربائي لا يعمال
4-1-1-18 | WWU Others -اخرى وحدة مكيف شباك | 4-1-1-18-15 | THERMOSTAT NOT WORKING- ترموستات لا تعمل
4-1-1-18 | WWU Others -اخرى وحدة مكيف شباك | 4-1-1-18-16 | CLEAN AIR FILTER- تصفية التنظيف
4-1-1-18 | WWU Others -اخرى وحدة مكيف شباك | 4-1-1-18-17 | CIRCUIT BREAKER TRIPPED- قاطع الدائرة تعثرت
4-1-1-18 | WWU Others -اخرى وحدة مكيف شباك | 4-1-1-18-18 | ICE FORMATION- تشكيل الجليد
4-1-1-18 | WWU Others -اخرى وحدة مكيف شباك | 4-1-1-18-19 | LOW REFRIGERANT- منخفض الغاز
4-1-1-18 | WWU Others -اخرى وحدة مكيف شباك | 4-1-1-18-20 | UNIT NOT OPERATIONAL- الوحدة لا تعمل
4-1-1-18 | WWU Others -اخرى وحدة مكيف شباك | 4-1-1-18-99 | WWU Others -اخرى وحدة مكيف شباك
4-1-1-19 | Split unit (SSU) Others -اخري وحدة مكيف اسبليت | 4-1-1-19-01 | compressor not working - كمبروسر لا يعمل
4-1-1-19 | Split unit (SSU) Others -اخري وحدة مكيف اسبليت | 4-1-1-19-02 | condenser fan motor not working - موتور المروحة لا يعمل
4-1-1-19 | Split unit (SSU) Others -اخري وحدة مكيف اسبليت | 4-1-1-19-03 | water leak - تهريب ماء
4-1-1-19 | Split unit (SSU) Others -اخري وحدة مكيف اسبليت | 4-1-1-19-04 | coil dirty - ملف الوحده متسخ
4-1-1-19 | Split unit (SSU) Others -اخري وحدة مكيف اسبليت | 4-1-1-19-05 | filter blocked - الفلتر مسدود
4-1-1-19 | Split unit (SSU) Others -اخري وحدة مكيف اسبليت | 4-1-1-19-06 | Air noise - صوت الهواء مزعج
4-1-1-19 | Split unit (SSU) Others -اخري وحدة مكيف اسبليت | 4-1-1-19-07 | vibration indoor unit - صوت ضجيج في الوحده الداخلية
4-1-1-19 | Split unit (SSU) Others -اخري وحدة مكيف اسبليت | 4-1-1-19-08 | reomte control not working - جهاز تحكم الوحده لا يعمل
4-1-1-19 | Split unit (SSU) Others -اخري وحدة مكيف اسبليت | 4-1-1-19-09 | gass leak - تسريب غاز فريون
4-1-1-19 | Split unit (SSU) Others -اخري وحدة مكيف اسبليت | 4-1-1-19-10 | fan broken - المروحة مكسوره
4-1-1-19 | Split unit (SSU) Others -اخري وحدة مكيف اسبليت | 4-1-1-19-11 | SPLIT UNIT NOT WORKING- وحدة مكيف اسبليت لا يعمل
4-1-1-19 | Split unit (SSU) Others -اخري وحدة مكيف اسبليت | 4-1-1-19-12 | NO COOLING- لا يبرد
4-1-1-19 | Split unit (SSU) Others -اخري وحدة مكيف اسبليت | 4-1-1-19-13 | INSUFFICIENT COOLING- التبريد غير الكافي
4-1-1-19 | Split unit (SSU) Others -اخري وحدة مكيف اسبليت | 4-1-1-19-14 | REDUCED COOLING- تبريد منخفض
4-1-1-19 | Split unit (SSU) Others -اخري وحدة مكيف اسبليت | 4-1-1-19-15 | CHANGE OF COVER- تبديل الغطاء
4-1-1-19 | Split unit (SSU) Others -اخري وحدة مكيف اسبليت | 4-1-1-19-16 | BLOWER WHEEL BROKEN- منفاخ عجلة مكسورة
4-1-1-19 | Split unit (SSU) Others -اخري وحدة مكيف اسبليت | 4-1-1-19-17 | INDOOR UNIT NOT WORKING- وحدة داخلية لا تعمل
4-1-1-19 | Split unit (SSU) Others -اخري وحدة مكيف اسبليت | 4-1-1-19-18 | INDOOR UNIT MOTOR DEFECTIVE- محرك داخلي معيب
4-1-1-19 | Split unit (SSU) Others -اخري وحدة مكيف اسبليت | 4-1-1-19-19 | REPAIRING JOB- اصلاح وظيفة
4-1-1-19 | Split unit (SSU) Others -اخري وحدة مكيف اسبليت | 4-1-1-19-20 | SERVICE SPLIT UNIT- وحدة تقسيم الخدمة
4-1-1-19 | Split unit (SSU) Others -اخري وحدة مكيف اسبليت | 4-1-1-19-21 | LOW REFRIGERANT PRESSURE- انخفاض ضغط الغاز
4-1-1-19 | Split unit (SSU) Others -اخري وحدة مكيف اسبليت | 4-1-1-19-22 | HIGH REFRIGERANT PRESSURE- ارتفاع ضغط الغاز
4-1-1-19 | Split unit (SSU) Others -اخري وحدة مكيف اسبليت | 4-1-1-19-23 | RESET SPLIT UNIT FROM REMOTE- إعادة تقسيم وحدة من بعيد
4-1-1-19 | Split unit (SSU) Others -اخري وحدة مكيف اسبليت | 4-1-1-19-24 | THERMOSTAT ADJUSTMENT- تعديل ترموستات
4-1-1-19 | Split unit (SSU) Others -اخري وحدة مكيف اسبليت | 4-1-1-19-25 | THERMOSTAT BROKEN- ترموستات مكسورة
4-1-1-19 | Split unit (SSU) Others -اخري وحدة مكيف اسبليت | 4-1-1-19-26 | INSTALL NEW CAPACITOR- تثبيت مكثف جديد
4-1-1-19 | Split unit (SSU) Others -اخري وحدة مكيف اسبليت | 4-1-1-19-27 | INSTALL NEW FUSE- تثبيت فتيل جديد
4-1-1-19 | Split unit (SSU) Others -اخري وحدة مكيف اسبليت | 4-1-1-19-28 | BLOWER MOTOR NOT WORKING- منفاخ السيارات لا يعمل
4-1-1-19 | Split unit (SSU) Others -اخري وحدة مكيف اسبليت | 4-1-1-19-29 | CHANGE OF CAPACITOR- تغيير مكثف
4-1-1-19 | Split unit (SSU) Others -اخري وحدة مكيف اسبليت | 4-1-1-19-30 | BREAKER TRIPPED- تعثر قاطع كهرباء
4-1-1-19 | Split unit (SSU) Others -اخري وحدة مكيف اسبليت | 4-1-1-19-31 | AC FAN NOT WORKING- مروحة لا تعمل
4-1-1-19 | Split unit (SSU) Others -اخري وحدة مكيف اسبليت | 4-1-1-19-32 | BREAKER DEFECTIVE- عطل متكسر
4-1-1-19 | Split unit (SSU) Others -اخري وحدة مكيف اسبليت | 4-1-1-19-33 | CONTROL FAULT-خطأ التحكم
4-1-1-19 | Split unit (SSU) Others -اخري وحدة مكيف اسبليت | 4-1-1-19-99 | Split unit (SSU) Others -اخري وحدة مكيف اسبليت
4-1-1-20 | DESERT COOLER (DSR) OTHERS- برودة الصحراء أخرى | 4-1-1-20-01 | DESERT COOLER NOT WORKING- برودة الصحراء لا تعمل
4-1-1-20 | DESERT COOLER (DSR) OTHERS- برودة الصحراء أخرى | 4-1-1-20-02 | WATER PUMP DEFECTIVE- مضخة مياه معيبة
4-1-1-20 | DESERT COOLER (DSR) OTHERS- برودة الصحراء أخرى | 4-1-1-20-03 | MOTOR DEFECTIVE- المحرك المعيبة
4-1-1-20 | DESERT COOLER (DSR) OTHERS- برودة الصحراء أخرى | 4-1-1-20-04 | INSTALLATION OF NEW DESERT COOLER- تركيب مبرد صحراوي جديد
4-1-1-20 | DESERT COOLER (DSR) OTHERS- برودة الصحراء أخرى | 4-1-1-20-05 | CHANGE OF SELECTOR SWITCH- تغيير مفتاح التبديل
4-1-1-20 | DESERT COOLER (DSR) OTHERS- برودة الصحراء أخرى | 4-1-1-20-06 | WATER LEAK- تسرب المياه
4-1-1-20 | DESERT COOLER (DSR) OTHERS- برودة الصحراء أخرى | 4-1-1-20-07 | FLOAT VALVE BROKEN- صمام تعويم مكسورة
4-1-1-20 | DESERT COOLER (DSR) OTHERS- برودة الصحراء أخرى | 4-1-1-20-08 | BELT BROKEN- حزام مكسور
4-1-1-20 | DESERT COOLER (DSR) OTHERS- برودة الصحراء أخرى | 4-1-1-20-09 | CHANGING OF COOLING PAD- تغيير وسادة التبريد
4-1-1-20 | DESERT COOLER (DSR) OTHERS- برودة الصحراء أخرى | 4-1-1-20-10 | AUTO SWING MOTOR NOT WORKING-السيارات البديل سوينغ لا يعمل
4-1-1-20 | DESERT COOLER (DSR) OTHERS- برودة الصحراء أخرى | 4-1-1-20-11 | ON/OFF SWITCH NOT WORKING- مفتاح تشغيل / إيقاف لا يعمل
4-1-1-20 | DESERT COOLER (DSR) OTHERS- برودة الصحراء أخرى | 4-1-1-20-99 | DESERT COOLER (DSR) OTHERS- برودة الصحراء أخرى
4-1-1-21 | COLD ROOOM (CDR)-غرفه التبريدأخرى | 4-1-1-21-01 | COMPRESSOR NOT WORKING-كمبريسر لا يعمل
4-1-1-21 | COLD ROOOM (CDR)-غرفه التبريدأخرى | 4-1-1-21-02 | INDOOR MOTOR NOT WORKING-المحرك الداخلي لا يعمل
4-1-1-21 | COLD ROOOM (CDR)-غرفه التبريدأخرى | 4-1-1-21-03 | CONDENSER MOTOR NOT WORKING-المحرك لا يعمل
4-1-1-21 | COLD ROOOM (CDR)-غرفه التبريدأخرى | 4-1-1-21-04 | GAS LEAK-تسريب غاز فريون
4-1-1-21 | COLD ROOOM (CDR)-غرفه التبريدأخرى | 4-1-1-21-05 | CONDENSER MOTOR FAN BLADE DAMAGE-شفرة المروحة مكسور
4-1-1-21 | COLD ROOOM (CDR)-غرفه التبريدأخرى | 4-1-1-21-06 | THERMOSTAT NOT WORKING-ترموستات لا يعمل
4-1-1-21 | COLD ROOOM (CDR)-غرفه التبريدأخرى | 4-1-1-21-07 | CONTROL FAULT- خطأ في الكونترول
4-1-1-21 | COLD ROOOM (CDR)-غرفه التبريدأخرى | 4-1-1-21-08 | EMERGENCY STOP SWITCH DEFECTIVE-مفتاح توقف الطوارئ لا تعمل
4-1-1-21 | COLD ROOOM (CDR)-غرفه التبريدأخرى | 4-1-1-21-09 | HIGH PRESSURE SWITCH DEFECTIVE-حساس العالي لا يعمل
4-1-1-21 | COLD ROOOM (CDR)-غرفه التبريدأخرى | 4-1-1-21-10 | LOW PRESSURE SWITCH DEFECTIVE- منخفض العالي لا يعمل
4-1-1-21 | COLD ROOOM (CDR)-غرفه التبريدأخرى | 4-1-1-21-11 | SOLENOID VALVE DEFECTIVE- صمام الملف اللولبي متعطل
4-1-1-21 | COLD ROOOM (CDR)-غرفه التبريدأخرى | 4-1-1-21-12 | DRAIN LINE HEATER NOT WORKING-خط التسرب الخطوط لا تعمل
4-1-1-21 | COLD ROOOM (CDR)-غرفه التبريدأخرى | 4-1-1-21-13 | FILTER DRIER BLOCKED-تصفية أكثر جفافا مسدود
4-1-1-21 | COLD ROOOM (CDR)-غرفه التبريدأخرى | 4-1-1-21-14 | ALARM NOT WORKING- الإنذار لا يعمل
4-1-1-21 | COLD ROOOM (CDR)-غرفه التبريدأخرى | 4-1-1-21-15 | DEFROST HEATER NOT WORKING-أزال الصقيع لا يعمل
4-1-1-21 | COLD ROOOM (CDR)-غرفه التبريدأخرى | 4-1-1-21-16 | ROOM INSULATION DAMAGE- غرفة عطل الضرر
4-1-1-21 | COLD ROOOM (CDR)-غرفه التبريدأخرى | 4-1-1-21-17 | CHANGE COMPRESSOR OIL - تغيير زيت ضاغط
4-1-1-21 | COLD ROOOM (CDR)-غرفه التبريدأخرى | 4-1-1-21-18 | EVAPORATOR DAMAGE- المبخرعطل
4-1-1-21 | COLD ROOOM (CDR)-غرفه التبريدأخرى | 4-1-1-21-19 | CONDENSER FINS DAMAGE-مكثف زعانف تالف
4-1-1-21 | COLD ROOOM (CDR)-غرفه التبريدأخرى | 4-1-1-21-20 | DRAIN LINE BLOCKED- خط تحطيم المحظورة
4-1-1-21 | COLD ROOOM (CDR)-غرفه التبريدأخرى | 4-1-1-21-21 | GASKET DAMAGE- تاتالف تالف جوانات
4-1-1-21 | COLD ROOOM (CDR)-غرفه التبريدأخرى | 4-1-1-21-22 | DOOR LOCK DAMAGE-حلل في الباب
4-1-1-21 | COLD ROOOM (CDR)-غرفه التبريدأخرى | 4-1-1-21-99 | COLD ROOOM (CDR)-غرفه التبريدأخرى
4-2-1-01 | PLUMBING, PIPING NETWORK OTHERS - اخري السباكة، أعمال المواسير | 4-2-1-01-01 | WATER LEAK FROM PIPE - تسريب مياه من المواسير
4-2-1-01 | PLUMBING, PIPING NETWORK OTHERS - اخري السباكة، أعمال المواسير | 4-2-1-01-02 | PIPE ARE RUSTED - صدأ في المواسير
4-2-1-01 | PLUMBING, PIPING NETWORK OTHERS - اخري السباكة، أعمال المواسير | 4-2-1-01-03 | VALVE ARE RUSTED - صدأ في المحابس
4-2-1-01 | PLUMBING, PIPING NETWORK OTHERS - اخري السباكة، أعمال المواسير | 4-2-1-01-04 | VALVE ARE PASSING - المحبس لا يغلق جيدا
4-2-1-01 | PLUMBING, PIPING NETWORK OTHERS - اخري السباكة، أعمال المواسير | 4-2-1-01-05 | DAMAGED OR MISSING PIPE INSULATION - عزل المواسير متضرر أو غير موجود
4-2-1-01 | PLUMBING, PIPING NETWORK OTHERS - اخري السباكة، أعمال المواسير | 4-2-1-01-06 | DAMAGED OR MISSING CLADDING - حماية عزل المواسير متضرر أو غير موجود
4-2-1-01 | PLUMBING, PIPING NETWORK OTHERS - اخري السباكة، أعمال المواسير | 4-2-1-01-07 | PIPE ARE NOT ALIGN - المواسير غير مستقيمة
4-2-1-01 | PLUMBING, PIPING NETWORK OTHERS - اخري السباكة، أعمال المواسير | 4-2-1-01-08 | FLEXIBLE JOINT ARE NOT ALIGN - وصلة التمدد غير مستقيمة
4-2-1-01 | PLUMBING, PIPING NETWORK OTHERS - اخري السباكة، أعمال المواسير | 4-2-1-01-09 | PIPE SUPPORT BRACKETS, HANGERS, AND ANCHORS REQUIRED TIGHTEN - المواسير تحتاج الى تثبيت
4-2-1-01 | PLUMBING, PIPING NETWORK OTHERS - اخري السباكة، أعمال المواسير | 4-2-1-01-10 | RE-CALIBRATION REQUIRED FOR PRESSURE GAUGES - مقياس الضغط يحتاج لمعايرة
4-2-1-01 | PLUMBING, PIPING NETWORK OTHERS - اخري السباكة، أعمال المواسير | 4-2-1-01-11 | RE-CALIBRATION REQUIRED FOR TEMPERATURE GAUGES - مقياس الحرارة يحتاج لمعايرة
4-2-1-01 | PLUMBING, PIPING NETWORK OTHERS - اخري السباكة، أعمال المواسير | 4-2-1-01-12 | VALVE STUCK - المحبس عالق
4-2-1-01 | PLUMBING, PIPING NETWORK OTHERS - اخري السباكة، أعمال المواسير | 4-2-1-01-13 | FLEXIBLE JOINT DAMAGED - وصلة التمدد متضررة
4-2-1-01 | PLUMBING, PIPING NETWORK OTHERS - اخري السباكة، أعمال المواسير | 4-2-1-01-14 | DRIPPING FROM CEILING. تنقيط من السقف
4-2-1-01 | PLUMBING, PIPING NETWORK OTHERS - اخري السباكة، أعمال المواسير | 4-2-1-01-15 | GATE VALVE IS NO POSSIBLE COMPLETELY CLOSED - الصمام غير محكم الغلق
4-2-1-01 | PLUMBING, PIPING NETWORK OTHERS - اخري السباكة، أعمال المواسير | 4-2-1-01-16 | WATER PRESSURE IS VERY LOW. تدفق الماء قليل
4-2-1-01 | PLUMBING, PIPING NETWORK OTHERS - اخري السباكة، أعمال المواسير | 4-2-1-01-17 | WATER FLUDED - مياه مسربة
4-2-1-01 | PLUMBING, PIPING NETWORK OTHERS - اخري السباكة، أعمال المواسير | 4-2-1-01-18 | HOT WATER MAIN LINE LEAKING - تسريب مياه ساخنة من الخط الرئيسي
4-2-1-01 | PLUMBING, PIPING NETWORK OTHERS - اخري السباكة، أعمال المواسير | 4-2-1-01-19 | COLD WATER MAIN LINE LEAKING - تسريب مياه باردة من الخط الرئيسي
4-2-1-01 | PLUMBING, PIPING NETWORK OTHERS - اخري السباكة، أعمال المواسير | 4-2-1-01-99 | PLUMBING, PIPING NETWORK OTHERS - اخري السباكة، أعمال المواسير
4-2-1-03 | PLUMBING FIXTURES BATHTUB OTHERS - اخري أدوات الصحية حوض الاستحمام | 4-2-1-03-01 | FAUCET LOW FLOW - تدفق مياه ضعيف من الصنبور
4-2-1-03 | PLUMBING FIXTURES BATHTUB OTHERS - اخري أدوات الصحية حوض الاستحمام | 4-2-1-03-02 | FLOW NOT STOP - تدفق مياه مستمر
4-2-1-03 | PLUMBING FIXTURES BATHTUB OTHERS - اخري أدوات الصحية حوض الاستحمام | 4-2-1-03-03 | FAUCET ARE NOT FIXED - الصنبور غير مثبت
4-2-1-03 | PLUMBING FIXTURES BATHTUB OTHERS - اخري أدوات الصحية حوض الاستحمام | 4-2-1-03-04 | SHOWER STRAINER REQUIRED CLEANING - مصفاة الدوش متسخة
4-2-1-03 | PLUMBING FIXTURES BATHTUB OTHERS - اخري أدوات الصحية حوض الاستحمام | 4-2-1-03-05 | MIXER NOT WORKING - الخلاط لا يعمل
4-2-1-03 | PLUMBING FIXTURES BATHTUB OTHERS - اخري أدوات الصحية حوض الاستحمام | 4-2-1-03-06 | DRAIN BLOCKAGE - البالوعة مسدودة
4-2-1-03 | PLUMBING FIXTURES BATHTUB OTHERS - اخري أدوات الصحية حوض الاستحمام | 4-2-1-03-07 | BATHTUB DEFECTED OR DAMAGED - حوض الاستحمام متضرر
4-2-1-03 | PLUMBING FIXTURES BATHTUB OTHERS - اخري أدوات الصحية حوض الاستحمام | 4-2-1-03-99 | PLUMBING FIXTURES BATHTUB OTHERS - اخري أدوات الصحية حوض الاستحمام
4-2-1-04 | PLUMBING FIXTURES BIDET OTHERS - اخري أدوات الصحية الشطافة | 4-2-1-04-01 | BIDET FAUCET LOW FLOW - الشطافة ذات تدفق مياه ضعيف
4-2-1-04 | PLUMBING FIXTURES BIDET OTHERS - اخري أدوات الصحية الشطافة | 4-2-1-04-02 | BIDET DEFECTED - الشطافة متضررة
4-2-1-04 | PLUMBING FIXTURES BIDET OTHERS - اخري أدوات الصحية الشطافة | 4-2-1-04-03 | BIDET FAUCET ARE NOT FIXED - محبس الشطافة لا يعمل
4-2-1-04 | PLUMBING FIXTURES BIDET OTHERS - اخري أدوات الصحية الشطافة | 4-2-1-04-04 | BIDET ARE NOT FIXED - الشطافة غير مثبتة
4-2-1-04 | PLUMBING FIXTURES BIDET OTHERS - اخري أدوات الصحية الشطافة | 4-2-1-04-05 | WATER LEAK FROM BIDET DRAIN CONNECTION - تسريب مياه من وصلة صرف الشطافة
4-2-1-04 | PLUMBING FIXTURES BIDET OTHERS - اخري أدوات الصحية الشطافة | 4-2-1-04-06 | ANGLE VALVE DEFECTED - محبس الزاوية متضرر
4-2-1-04 | PLUMBING FIXTURES BIDET OTHERS - اخري أدوات الصحية الشطافة | 4-2-1-04-07 | ANGLE VALVE STUCK - محبس الزاوية عالق
4-2-1-04 | PLUMBING FIXTURES BIDET OTHERS - اخري أدوات الصحية الشطافة | 4-2-1-04-08 | DRAIN BLOCKAGE - انسداد البالوعة
4-2-1-04 | PLUMBING FIXTURES BIDET OTHERS - اخري أدوات الصحية الشطافة | 4-2-1-04-99 | PLUMBING FIXTURES BIDET OTHERS - اخري أدوات الصحية الشطافة
4-2-1-05 | PLUMBING FIXTURES SHOWER OTHERS - اخري أدوات الصحية الدوشات | 4-2-1-05-01 | FAUCET LOW FLOW - تدفق مياه ضعيف من الصنبور
4-2-1-05 | PLUMBING FIXTURES SHOWER OTHERS - اخري أدوات الصحية الدوشات | 4-2-1-05-02 | FLOW NOT STOP - تدفق مياه مستمر
4-2-1-05 | PLUMBING FIXTURES SHOWER OTHERS - اخري أدوات الصحية الدوشات | 4-2-1-05-03 | FAUCET ARE NOT FIXED - الصنبور غير مثبت
4-2-1-05 | PLUMBING FIXTURES SHOWER OTHERS - اخري أدوات الصحية الدوشات | 4-2-1-05-04 | SHOWER STRAINER REQUIRED CLEANING - مصفاة الدوش متسخة
4-2-1-05 | PLUMBING FIXTURES SHOWER OTHERS - اخري أدوات الصحية الدوشات | 4-2-1-05-05 | MIXER NOT WORKING - الخلاط لا يعمل
4-2-1-05 | PLUMBING FIXTURES SHOWER OTHERS - اخري أدوات الصحية الدوشات | 4-2-1-05-06 | DRAIN BLOCKAGE - البالوعة مسدودة
4-2-1-05 | PLUMBING FIXTURES SHOWER OTHERS - اخري أدوات الصحية الدوشات | 4-2-1-05-99 | PLUMBING FIXTURES SHOWER OTHERS - اخري أدوات الصحية الدوشات
4-2-1-06 | PLUMBING FIXTURES SINKS & BASINS OTHERS - اخري أدوات الصحية المغاسل | 4-2-1-06-01 | FAUCET LOW FLOW - تدفق مياه ضعيف من الصنبور
4-2-1-06 | PLUMBING FIXTURES SINKS & BASINS OTHERS - اخري أدوات الصحية المغاسل | 4-2-1-06-02 | FLOW NOT STOP - تدفق مياه مستمر
4-2-1-06 | PLUMBING FIXTURES SINKS & BASINS OTHERS - اخري أدوات الصحية المغاسل | 4-2-1-06-03 | SINKS &BASINS DEFECTED - حوض المغسلة متضرر
4-2-1-06 | PLUMBING FIXTURES SINKS & BASINS OTHERS - اخري أدوات الصحية المغاسل | 4-2-1-06-04 | FAUCET ARE NOT FIXED - الصنبور غير مثبت
4-2-1-06 | PLUMBING FIXTURES SINKS & BASINS OTHERS - اخري أدوات الصحية المغاسل | 4-2-1-06-05 | SINKS & BASINS ARE NOT FIXED - حوض المغسلة غير مثبت
4-2-1-06 | PLUMBING FIXTURES SINKS & BASINS OTHERS - اخري أدوات الصحية المغاسل | 4-2-1-06-06 | WATER LEAK FROM WATER CONNECTION - تسريب مياه من وصلة مياه الشطافة
4-2-1-06 | PLUMBING FIXTURES SINKS & BASINS OTHERS - اخري أدوات الصحية المغاسل | 4-2-1-06-07 | WATER LEAK FROM WATER CONNECTION - تسريب مياه من وصلة مياه الشطافة
4-2-1-06 | PLUMBING FIXTURES SINKS & BASINS OTHERS - اخري أدوات الصحية المغاسل | 4-2-1-06-08 | ANGLE VALVE DEFECTED - محبس الزاوية متضرر
4-2-1-06 | PLUMBING FIXTURES SINKS & BASINS OTHERS - اخري أدوات الصحية المغاسل | 4-2-1-06-09 | ANGLE VALVE STUCK - محبس الزاوية عالق
4-2-1-06 | PLUMBING FIXTURES SINKS & BASINS OTHERS - اخري أدوات الصحية المغاسل | 4-2-1-06-10 | FAUCET SENSOR NOT WORKING - حساس الصنبور لا يعمل
4-2-1-06 | PLUMBING FIXTURES SINKS & BASINS OTHERS - اخري أدوات الصحية المغاسل | 4-2-1-06-11 | FAUCET STRAINER REQUIRED CLEANING - مصفاة الصنبور متسخة
4-2-1-06 | PLUMBING FIXTURES SINKS & BASINS OTHERS - اخري أدوات الصحية المغاسل | 4-2-1-06-12 | POP OUT NOT WORKING PROPERLY - سدادة الصرف لا تعمل
4-2-1-06 | PLUMBING FIXTURES SINKS & BASINS OTHERS - اخري أدوات الصحية المغاسل | 4-2-1-06-13 | MIXER NOT WORKING - الخلاط لا يعمل
4-2-1-06 | PLUMBING FIXTURES SINKS & BASINS OTHERS - اخري أدوات الصحية المغاسل | 4-2-1-06-14 | DRAIN BLOCKAGE - البالوعة مسدودة
4-2-1-06 | PLUMBING FIXTURES SINKS & BASINS OTHERS - اخري أدوات الصحية المغاسل | 4-2-1-06-15 | SINK FAUCET CONTINOUSLY RUNNING - صنبور المغسلة يعمل باستمرار
4-2-1-06 | PLUMBING FIXTURES SINKS & BASINS OTHERS - اخري أدوات الصحية المغاسل | 4-2-1-06-16 | DIRTY WATER COMING IN WASH SINK - ماء متسخ في المغاسل
4-2-1-06 | PLUMBING FIXTURES SINKS & BASINS OTHERS - اخري أدوات الصحية المغاسل | 4-2-1-06-17 | NO HOT WATER IN WASH SINK - لا يوجد ماء ساخن في المغاسل
4-2-1-06 | PLUMBING FIXTURES SINKS & BASINS OTHERS - اخري أدوات الصحية المغاسل | 4-2-1-06-18 | SINK FAUCET FILTER IS RUSTLY. صدأ في فلتر التدفق
4-2-1-06 | PLUMBING FIXTURES SINKS & BASINS OTHERS - اخري أدوات الصحية المغاسل | 4-2-1-06-99 | PLUMBING FIXTURES SINKS & BASINS OTHERS - اخري أدوات الصحية المغاسل
4-2-1-07 | PLUMBING FIXTURES URINAL OTHERS - اخري أدوات الصحية المبولة | 4-2-1-07-01 | URINAL LOW FLOW - تدفق مياه ضعيف من المبولة
4-2-1-07 | PLUMBING FIXTURES URINAL OTHERS - اخري أدوات الصحية المبولة | 4-2-1-07-02 | URINAL DEFECTED - المبولة متضررة
4-2-1-07 | PLUMBING FIXTURES URINAL OTHERS - اخري أدوات الصحية المبولة | 4-2-1-07-03 | WATER LEAK FROM BIDET DRAIN CONNECTION - تسريب مياه من وصلة صرف الشطافة
4-2-1-07 | PLUMBING FIXTURES URINAL OTHERS - اخري أدوات الصحية المبولة | 4-2-1-07-04 | WATER LEAK FROM BIDET WATER CONNECTION - تسريب مياه من وصلة مياه الشطافة
4-2-1-07 | PLUMBING FIXTURES URINAL OTHERS - اخري أدوات الصحية المبولة | 4-2-1-07-05 | ANGLE VALVE DEFECTED - محبس الزاوية متضرر
4-2-1-07 | PLUMBING FIXTURES URINAL OTHERS - اخري أدوات الصحية المبولة | 4-2-1-07-06 | ANGLE VALVE STUCK - محبس الزاوية عالق
4-2-1-07 | PLUMBING FIXTURES URINAL OTHERS - اخري أدوات الصحية المبولة | 4-2-1-07-07 | DRAIN BLOCKAGE - البالوعة مسدودة
4-2-1-07 | PLUMBING FIXTURES URINAL OTHERS - اخري أدوات الصحية المبولة | 4-2-1-07-99 | PLUMBING FIXTURES URINAL OTHERS - اخري أدوات الصحية المبولة
4-2-1-08 | PLUMBING FIXTURES WATER CLOSET (WC) OTHERS - اخري أدوات الصحية مقعد الحمام | 4-2-1-08-01 | WC FLUSH VALVE NOT WORKING - محبس التدفق لا يعمل
4-2-1-08 | PLUMBING FIXTURES WATER CLOSET (WC) OTHERS - اخري أدوات الصحية مقعد الحمام | 4-2-1-08-02 | WC FLUSH VALVE CONTINUOUS FLOW - محبس التدفق يعمل باستمرار
4-2-1-08 | PLUMBING FIXTURES WATER CLOSET (WC) OTHERS - اخري أدوات الصحية مقعد الحمام | 4-2-1-08-03 | WC FLUSH TANK NOT WORKING - صندوق الطرد لا يعمل
4-2-1-08 | PLUMBING FIXTURES WATER CLOSET (WC) OTHERS - اخري أدوات الصحية مقعد الحمام | 4-2-1-08-04 | WC SEAT COVER DEFECTED - غطاء المقعد متضرر
4-2-1-08 | PLUMBING FIXTURES WATER CLOSET (WC) OTHERS - اخري أدوات الصحية مقعد الحمام | 4-2-1-08-05 | WC SEAT COVER NOT FIXED - غطاء المقعد غير مثبت
4-2-1-08 | PLUMBING FIXTURES WATER CLOSET (WC) OTHERS - اخري أدوات الصحية مقعد الحمام | 4-2-1-08-06 | WC DEFECTED - كرسي الحمام متضرر
4-2-1-08 | PLUMBING FIXTURES WATER CLOSET (WC) OTHERS - اخري أدوات الصحية مقعد الحمام | 4-2-1-08-07 | WC SENSOR NOT WORKING - الحساس لا يعمل
4-2-1-08 | PLUMBING FIXTURES WATER CLOSET (WC) OTHERS - اخري أدوات الصحية مقعد الحمام | 4-2-1-08-08 | WC ARE NOT FIXED - المقعد غير مثبت
4-2-1-08 | PLUMBING FIXTURES WATER CLOSET (WC) OTHERS - اخري أدوات الصحية مقعد الحمام | 4-2-1-08-09 | WATER LEAK FROM WC DRAIN CONNECTION - تسريب مياه من مواسير الصرف
4-2-1-08 | PLUMBING FIXTURES WATER CLOSET (WC) OTHERS - اخري أدوات الصحية مقعد الحمام | 4-2-1-08-10 | WATER LEAK FROM WC WATER CONNECTION - تسريب مياه من مواسير المياه
4-2-1-08 | PLUMBING FIXTURES WATER CLOSET (WC) OTHERS - اخري أدوات الصحية مقعد الحمام | 4-2-1-08-11 | ANGLE VALVE DEFECTED - محبس الزاوية متضرر
4-2-1-08 | PLUMBING FIXTURES WATER CLOSET (WC) OTHERS - اخري أدوات الصحية مقعد الحمام | 4-2-1-08-12 | ANGLE VALVE STUCK - محبس الزاوية عالق
4-2-1-08 | PLUMBING FIXTURES WATER CLOSET (WC) OTHERS - اخري أدوات الصحية مقعد الحمام | 4-2-1-08-13 | HAND SPRAY DEFECTED - الشطاف اليدوي معطل
4-2-1-08 | PLUMBING FIXTURES WATER CLOSET (WC) OTHERS - اخري أدوات الصحية مقعد الحمام | 4-2-1-08-14 | HAND SPRAY HOSE DEFECTED - لي الشطاف اليدوي متضرر
4-2-1-08 | PLUMBING FIXTURES WATER CLOSET (WC) OTHERS - اخري أدوات الصحية مقعد الحمام | 4-2-1-08-15 | DRAIN BLOCKAGE - البالوعة مسدودة
4-2-1-08 | PLUMBING FIXTURES WATER CLOSET (WC) OTHERS - اخري أدوات الصحية مقعد الحمام | 4-2-1-08-16 | WC AUTOMATIC FLUSH VALVE NOT WORKING - محبس تدفق الماء لايعمل اتوماتيكيا
4-2-1-08 | PLUMBING FIXTURES WATER CLOSET (WC) OTHERS - اخري أدوات الصحية مقعد الحمام | 4-2-1-08-17 | COMMODE CLOGGED - انسداد في مقعد الحمام
4-2-1-08 | PLUMBING FIXTURES WATER CLOSET (WC) OTHERS - اخري أدوات الصحية مقعد الحمام | 4-2-1-08-18 | FLUSHING BUTTEN IS MISSING. مفتاح التدفق مفقود
4-2-1-08 | PLUMBING FIXTURES WATER CLOSET (WC) OTHERS - اخري أدوات الصحية مقعد الحمام | 4-2-1-08-99 | PLUMBING FIXTURES WATER CLOSET (WC) OTHERS - اخري أدوات الصحية مقعد الحمام
4-2-1-09 | HOT WATER STORAGE TANK OTHERS - اخري خزان المياه الساخنة | 4-2-1-09-01 | NOT ENOUGH FLOW OR NO HOT WATER - لا يوجد تدفق أو ماء ساخن
4-2-1-09 | HOT WATER STORAGE TANK OTHERS - اخري خزان المياه الساخنة | 4-2-1-09-02 | WATER IS COLD - المياه باردة
4-2-1-09 | HOT WATER STORAGE TANK OTHERS - اخري خزان المياه الساخنة | 4-2-1-09-03 | WATER IS TOO HOT - المياه ساخنة جدا
4-2-1-09 | HOT WATER STORAGE TANK OTHERS - اخري خزان المياه الساخنة | 4-2-1-09-04 | STRANGE SOUNDS - أصوات غريبة
4-2-1-09 | HOT WATER STORAGE TANK OTHERS - اخري خزان المياه الساخنة | 4-2-1-09-05 | WATER LEAKAGE - تسريب مياه
4-2-1-09 | HOT WATER STORAGE TANK OTHERS - اخري خزان المياه الساخنة | 4-2-1-09-06 | DRAIN VALVE IS PASSING - المحبس لا يغلق جيدا
4-2-1-09 | HOT WATER STORAGE TANK OTHERS - اخري خزان المياه الساخنة | 4-2-1-09-07 | SHUNT PUMP NOT OPERATION - المضخة الداخلية لا تعمل
4-2-1-09 | HOT WATER STORAGE TANK OTHERS - اخري خزان المياه الساخنة | 4-2-1-09-08 | PRESSURE GAUGE DEFECTED - مقياس الضغط متضرر
4-2-1-09 | HOT WATER STORAGE TANK OTHERS - اخري خزان المياه الساخنة | 4-2-1-09-09 | TEMPERATURE SENSOR DEFECTED - مقياس الحرارة متضرر
4-2-1-09 | HOT WATER STORAGE TANK OTHERS - اخري خزان المياه الساخنة | 4-2-1-09-10 | CONTROLLER ALARM - انذار من الكنترولر
4-2-1-09 | HOT WATER STORAGE TANK OTHERS - اخري خزان المياه الساخنة | 4-2-1-09-11 | PRESSURE GAUGE REQUIRED CALIBRATION - مقياس الضغط يحتاج لمعايرة
4-2-1-09 | HOT WATER STORAGE TANK OTHERS - اخري خزان المياه الساخنة | 4-2-1-09-12 | TEMPERATURE SENSOR REQUIRED CALIBRATION - مقياس الحرارة يحتاج لمعايرة
4-2-1-09 | HOT WATER STORAGE TANK OTHERS - اخري خزان المياه الساخنة | 4-2-1-09-13 | CONTROL VALVE NOT RESPONDED PROPERLY - محبس التحكم لا يستجيب بشكل مناسب
4-2-1-09 | HOT WATER STORAGE TANK OTHERS - اخري خزان المياه الساخنة | 4-2-1-09-14 | RELIEF VALVE NOT WORKING PROPERLY - محبس التفريغ لا يستجيب بشكل مناسب
4-2-1-09 | HOT WATER STORAGE TANK OTHERS - اخري خزان المياه الساخنة | 4-2-1-09-15 | VACUUM BREAKER DEFECTED - محبس ادخال الهواء لا يعمل
4-2-1-09 | HOT WATER STORAGE TANK OTHERS - اخري خزان المياه الساخنة | 4-2-1-09-16 | AIR VENT DEFECTED - منفس الهواء متضرر
4-2-1-09 | HOT WATER STORAGE TANK OTHERS - اخري خزان المياه الساخنة | 4-2-1-09-17 | RUSTED BODY - صدأ في جسم الخزان
4-2-1-09 | HOT WATER STORAGE TANK OTHERS - اخري خزان المياه الساخنة | 4-2-1-09-18 | DAMAGED BODY - ضرر في جسم الخزان
4-2-1-09 | HOT WATER STORAGE TANK OTHERS - اخري خزان المياه الساخنة | 4-2-1-09-19 | BAD WATER QUALITY - نوعية المياه سيئة
4-2-1-09 | HOT WATER STORAGE TANK OTHERS - اخري خزان المياه الساخنة | 4-2-1-09-99 | HOT WATER STORAGE TANK OTHERS - اخري خزان المياه الساخنة
4-2-1-10 | ELECTRICAL WATER HEATER OTHERS - اخري سخانات المياه الكهربائية | 4-2-1-10-01 | COLD WATER - المياه باردة
4-2-1-10 | ELECTRICAL WATER HEATER OTHERS - اخري سخانات المياه الكهربائية | 4-2-1-10-02 | WATER IS TOO HOT - المياه حارة جدا
4-2-1-10 | ELECTRICAL WATER HEATER OTHERS - اخري سخانات المياه الكهربائية | 4-2-1-10-03 | INSUFFICIENT FLOW RATE - تدفق المياه لا يكفي
4-2-1-10 | ELECTRICAL WATER HEATER OTHERS - اخري سخانات المياه الكهربائية | 4-2-1-10-04 | CONTINUOUS DRAINAGE FROM THE SAFETY ASSEMBLY - تصريف مستمر من محبس الامان
4-2-1-10 | ELECTRICAL WATER HEATER OTHERS - اخري سخانات المياه الكهربائية | 4-2-1-10-05 | RUSTY-COLORED WATER - مياه ملونة
4-2-1-10 | ELECTRICAL WATER HEATER OTHERS - اخري سخانات المياه الكهربائية | 4-2-1-10-06 | WATER HAS AN UNPLEASANT ODOR - المياه ذات رائحة كريهة
4-2-1-10 | ELECTRICAL WATER HEATER OTHERS - اخري سخانات المياه الكهربائية | 4-2-1-10-07 | WATER LEAKAGE - تسريب مياه
4-2-1-10 | ELECTRICAL WATER HEATER OTHERS - اخري سخانات المياه الكهربائية | 4-2-1-10-08 | WATER HEATER IS WARPED - سخان الماء مشوه
4-2-1-10 | ELECTRICAL WATER HEATER OTHERS - اخري سخانات المياه الكهربائية | 4-2-1-10-09 | NOISE CAUSED BY WATER HEATER - صوت مزعج من السخان
4-2-1-10 | ELECTRICAL WATER HEATER OTHERS - اخري سخانات المياه الكهربائية | 4-2-1-10-10 | FAULTY HEATING ELEMENTS - عيب في مكونات السخان
4-2-1-10 | ELECTRICAL WATER HEATER OTHERS - اخري سخانات المياه الكهربائية | 4-2-1-10-11 | THERMOSTAT MALFUNCTION - عطل في منظم لحرارة
4-2-1-10 | ELECTRICAL WATER HEATER OTHERS - اخري سخانات المياه الكهربائية | 4-2-1-10-12 | ELECTRODE CIRCUIT BROKEN - دائرة الملف منقطعة
4-2-1-10 | ELECTRICAL WATER HEATER OTHERS - اخري سخانات المياه الكهربائية | 4-2-1-10-13 | WATER HEATER CORROSION - صدأ في السخان
4-2-1-10 | ELECTRICAL WATER HEATER OTHERS - اخري سخانات المياه الكهربائية | 4-2-1-10-14 | BASE SEAL MALFUNCTION - خلل في سداد القاعدة
4-2-1-10 | ELECTRICAL WATER HEATER OTHERS - اخري سخانات المياه الكهربائية | 4-2-1-10-15 | SLOW HOT WATER RECOVERY - تأخر في تعويض المياه الساخنة
4-2-1-10 | ELECTRICAL WATER HEATER OTHERS - اخري سخانات المياه الكهربائية | 4-2-1-10-99 | ELECTRICAL WATER HEATER OTHERS - اخري سخانات المياه الكهربائية
4-2-1-16 | HOT WATER OTHERS - اخري مياة التدفئة | 4-2-1-16-01 | LOW SUPPLY PRESSURE - الضغط منخفض
4-2-1-16 | HOT WATER OTHERS - اخري مياة التدفئة | 4-2-1-16-02 | HIGH SUPPLY PRESSURE - الضغط مرتفع
4-2-1-16 | HOT WATER OTHERS - اخري مياة التدفئة | 4-2-1-16-03 | LOW SUPPLY TEMPERATURE - درجة الحراة منخفضة
4-2-1-16 | HOT WATER OTHERS - اخري مياة التدفئة | 4-2-1-16-04 | CV1 REQUIRED CALIBRATION - محبس تنظيم الضغط بحاجة الى معايرة
4-2-1-16 | HOT WATER OTHERS - اخري مياة التدفئة | 4-2-1-16-05 | CV1 REQUIRED CLEANING - محبس تنظيم الضغط بحاجة الى تنظيف
4-2-1-16 | HOT WATER OTHERS - اخري مياة التدفئة | 4-2-1-16-06 | INSUFFICIENT FLOW RATE - تدفق المياه لا يكفي
4-2-1-16 | HOT WATER OTHERS - اخري مياة التدفئة | 4-2-1-16-07 | VALVE STUCK - المحبس عالق
4-2-1-16 | HOT WATER OTHERS - اخري مياة التدفئة | 4-2-1-16-08 | DRAIN VALVE PASSING - محبس الصرف غير محكم
4-2-1-16 | HOT WATER OTHERS - اخري مياة التدفئة | 4-2-1-16-09 | VALVE HANDLE REMOVED - يد المحبس غير موجودة
4-2-1-16 | HOT WATER OTHERS - اخري مياة التدفئة | 4-2-1-16-10 | MOV NOT WORKING - المحبس الاتوماتيكي لا يعمل
4-2-1-16 | HOT WATER OTHERS - اخري مياة التدفئة | 4-2-1-16-11 | MOV IN MANUAL POSITION - المحبس الاتوماتيكي على الوضع اليدوي
4-2-1-16 | HOT WATER OTHERS - اخري مياة التدفئة | 4-2-1-16-12 | PRESSURE GAUGE NEED CALIBRATION - عدادات الضغط بحاجة الى اعادة معايرة
4-2-1-16 | HOT WATER OTHERS - اخري مياة التدفئة | 4-2-1-16-13 | CHAMBER FLOODED BY WATER - غرفة المحابس غارقة بالمياة
4-2-1-16 | HOT WATER OTHERS - اخري مياة التدفئة | 4-2-1-16-14 | RUSTED PIPE - المواسير صدئة
4-2-1-16 | HOT WATER OTHERS - اخري مياة التدفئة | 4-2-1-16-15 | WATER LEAK FROM PIPE - تسريب مياه من الماسورة
4-2-1-16 | HOT WATER OTHERS - اخري مياة التدفئة | 4-2-1-16-16 | WATER LEAK FOR GASKET - تسريب مياه من الجلدة
4-2-1-16 | HOT WATER OTHERS - اخري مياة التدفئة | 4-2-1-16-17 | DAMAGED OR MISSING INSULATION - تضرر او عدم وجود عازل
4-2-1-16 | HOT WATER OTHERS - اخري مياة التدفئة | 4-2-1-16-18 | DAMAGED OR MISSING CLADDING - تضرر او عدم وجود كسوة
4-2-1-16 | HOT WATER OTHERS - اخري مياة التدفئة | 4-2-1-16-99 | HOT WATER OTHERS - اخري مياة التدفئة
4-2-1-17 | DOMESTIC HOT WATER OTHERS - اخري مياة الاستخدام المنزلي الساخنة | 4-2-1-17-01 | LOW SUPPLY PRESSURE - الضغط منخفض
4-2-1-17 | DOMESTIC HOT WATER OTHERS - اخري مياة الاستخدام المنزلي الساخنة | 4-2-1-17-02 | INSUFFICIENT FLOW RATE - تدفق المياه لا يكفي
4-2-1-17 | DOMESTIC HOT WATER OTHERS - اخري مياة الاستخدام المنزلي الساخنة | 4-2-1-17-03 | VALVE STUCK - المحبس عالق
4-2-1-17 | DOMESTIC HOT WATER OTHERS - اخري مياة الاستخدام المنزلي الساخنة | 4-2-1-17-04 | DRAIN VALVE PASSING - محبس الصرف غير محكم
4-2-1-17 | DOMESTIC HOT WATER OTHERS - اخري مياة الاستخدام المنزلي الساخنة | 4-2-1-17-05 | VALVE HANDLE REMOVED - يد المحبس غير موجودة
4-2-1-17 | DOMESTIC HOT WATER OTHERS - اخري مياة الاستخدام المنزلي الساخنة | 4-2-1-17-06 | PRESSURE GAUGE NEED CALIBRATION - عدادات الضغط بحاجة الى اعادة معايرة
4-2-1-17 | DOMESTIC HOT WATER OTHERS - اخري مياة الاستخدام المنزلي الساخنة | 4-2-1-17-07 | CHAMBER FLOODED BY WATER - غرفة المحابس غارقة بالمياة
4-2-1-17 | DOMESTIC HOT WATER OTHERS - اخري مياة الاستخدام المنزلي الساخنة | 4-2-1-17-08 | WATER LEAK FROM PIPE - تسريب مياه من الماسورة
4-2-1-17 | DOMESTIC HOT WATER OTHERS - اخري مياة الاستخدام المنزلي الساخنة | 4-2-1-17-09 | WATER LEAK FOR GASKET - تسريب مياه من الجلدة
4-2-1-17 | DOMESTIC HOT WATER OTHERS - اخري مياة الاستخدام المنزلي الساخنة | 4-2-1-17-10 | DAMAGED OR MISSING INSULATION - تضرر او عدم وجود عازل
4-2-1-17 | DOMESTIC HOT WATER OTHERS - اخري مياة الاستخدام المنزلي الساخنة | 4-2-1-17-11 | DAMAGED OR MISSING CLADDING - تضرر او عدم وجود كسوة
4-2-1-17 | DOMESTIC HOT WATER OTHERS - اخري مياة الاستخدام المنزلي الساخنة | 4-2-1-17-99 | DOMESTIC HOT WATER OTHERS - اخري مياة الاستخدام المنزلي الساخنة
4-2-1-11 | FOUNTAINS OTHERS - اخري النوافير | 4-2-1-11-01 | Bad Smell - رائحة كريهة
4-2-1-11 | FOUNTAINS OTHERS - اخري النوافير | 4-2-1-11-02 | BAD WATER QUALITY - نوعية المياه سيئة
4-2-1-11 | FOUNTAINS OTHERS - اخري النوافير | 4-2-1-11-03 | ELECTRICAL TRIP - عطل في الكهرباء
4-2-1-11 | FOUNTAINS OTHERS - اخري النوافير | 4-2-1-11-04 | WATER LEAKAGE - تسريب مياه
4-2-1-11 | FOUNTAINS OTHERS - اخري النوافير | 4-2-1-11-99 | FOUNTAINS OTHERS - اخري النوافير
4-2-1-17 | Painting others - دهان اخرى | 4-2-1-17-01 | Painting pipe - دهان مواسير
4-2-1-17 | Painting others - دهان اخرى | 4-2-1-17-02 | Painting Floor - دهان ارضيات
4-2-1-17 | Painting others - دهان اخرى | 4-2-1-17-99 | Painting others - دهان اخرى
4-2-2-01 | PUMP OTHERS - اخري المضخات | 4-2-2-01-01 | PUMP NOT OPERATIONAL - المضخة لا تعمل
4-2-2-01 | PUMP OTHERS - اخري المضخات | 4-2-2-01-02 | EXCESSIVE NOISE OR VIBRATION. - اهتزاز ، ازعاج
4-2-2-01 | PUMP OTHERS - اخري المضخات | 4-2-2-01-03 | PUMP REVOLVES IN WRONG DIRECTION. - المضخة تعمل باتجاه معاكس
4-2-2-01 | PUMP OTHERS - اخري المضخات | 4-2-2-01-04 | PUMP RUNS BUT DUTY VERY LOW. - المضخة تعمل لكن باداء منخفض
4-2-2-01 | PUMP OTHERS - اخري المضخات | 4-2-2-01-05 | PUMP BEARINGS OVERHEATING - البيلية ساخنة
4-2-2-01 | PUMP OTHERS - اخري المضخات | 4-2-2-01-06 | EXCESSIVE DRIPPING FROM PUMP SEAL - تساقط المياه بكثافة من عمود المضخة
4-2-2-01 | PUMP OTHERS - اخري المضخات | 4-2-2-01-07 | CORROSION IN PUMP COMPONENT - صدأ في مكونات المضخة
4-2-2-01 | PUMP OTHERS - اخري المضخات | 4-2-2-01-08 | INSUFFICIENT LUBRICATION - تشحيم قليل
4-2-2-01 | PUMP OTHERS - اخري المضخات | 4-2-2-01-09 | BEARING WORN - البيلية مهترئة
4-2-2-01 | PUMP OTHERS - اخري المضخات | 4-2-2-01-10 | HOLDING DOWN BOLTS LOOSE. - براغي التثبيت مرتخية
4-2-2-01 | PUMP OTHERS - اخري المضخات | 4-2-2-01-11 | OBSTRUCTION IN IMPELLER CASING. - تضالرب بين الدفاعة و الهيكل
4-2-2-01 | PUMP OTHERS - اخري المضخات | 4-2-2-01-12 | IMPELLER OUT OF BALANCE. - الدفاعة غير متزنة
4-2-2-01 | PUMP OTHERS - اخري المضخات | 4-2-2-01-13 | IMPELLER DAMAGED. - الدفاعة متضررة
4-2-2-01 | PUMP OTHERS - اخري المضخات | 4-2-2-01-14 | IMPELLER, BEARING OR PULLEY IS LOOSE ON SHAFT. - الدفاعة أو البيلية أو البكرة غير ثابتة على العمود
4-2-2-01 | PUMP OTHERS - اخري المضخات | 4-2-2-01-15 | EXCESSIVE AIR IN SYSTEM. - هواء زائد في النظام
4-2-2-01 | PUMP OTHERS - اخري المضخات | 4-2-2-01-16 | STRAINERS BLOCKED. - المصافي مغلقة
4-2-2-01 | PUMP OTHERS - اخري المضخات | 4-2-2-01-17 | SEAL FAILURE - اخفاق في السدادة
4-2-2-01 | PUMP OTHERS - اخري المضخات | 4-2-2-01-18 | OBSTRUCTION IN LIQUID PASSAGES - عوارض في ممرار السائل
4-2-2-01 | PUMP OTHERS - اخري المضخات | 4-2-2-01-19 | MISALIGNMENT IN MOTOR OF PUMP - عتم توازن بين المضخة و المحرك
4-2-2-01 | PUMP OTHERS - اخري المضخات | 4-2-2-01-20 | RUBBER COUPLING DAMAGE - الوصلة المطاطية متضررة
4-2-2-01 | PUMP OTHERS - اخري المضخات | 4-2-2-01-21 | EXCESSIVE SYSTEM FLOW - تدفق النظام كبير
4-2-2-01 | PUMP OTHERS - اخري المضخات | 4-2-2-01-22 | HIGH SPEED - سرعة عالية
4-2-2-01 | PUMP OTHERS - اخري المضخات | 4-2-2-01-99 | PUMP OTHERS - اخري المضخات
4-2-2-02 | AIR SEPARATOR OTHERS - اخري فاصل الهواء | 4-2-2-02-01 | JOINTS LEAKAGE. - تسريب من الوصلات
4-2-2-02 | AIR SEPARATOR OTHERS - اخري فاصل الهواء | 4-2-2-02-02 | AIR VENT LEAKAGE. - تسريب في منفس الهواء
4-2-2-02 | AIR SEPARATOR OTHERS - اخري فاصل الهواء | 4-2-2-02-03 | TANK CORROSION - صدأ في الخزان
4-2-2-02 | AIR SEPARATOR OTHERS - اخري فاصل الهواء | 4-2-2-02-04 | TANK DIRTY - الخزان متسخ
4-2-2-02 | AIR SEPARATOR OTHERS - اخري فاصل الهواء | 4-2-2-02-99 | AIR SEPARATOR OTHERS - اخري فاصل الهواء
4-2-2-03 | EXPANSION TANK OTHERS - اخري خزان التمدد | 4-2-2-03-01 | JOINTS LEAKAGE. - تسريب من الوصلات
4-2-2-03 | EXPANSION TANK OTHERS - اخري خزان التمدد | 4-2-2-03-02 | BLADDER DEFECTED - الغطاء الحاجز متضرر
4-2-2-03 | EXPANSION TANK OTHERS - اخري خزان التمدد | 4-2-2-03-03 | TANK CORROSION - صدأ في الخزان
4-2-2-03 | EXPANSION TANK OTHERS - اخري خزان التمدد | 4-2-2-03-04 | TANK DIRTY - الخزان متسخ
4-2-2-03 | EXPANSION TANK OTHERS - اخري خزان التمدد | 4-2-2-03-05 | GAUGE DEFECTED - المقياس متضرر
4-2-2-03 | EXPANSION TANK OTHERS - اخري خزان التمدد | 4-2-2-03-99 | EXPANSION TANK OTHERS - اخري خزان التمدد
4-2-2-04 | WATER SOFTENER OTHERS - اخري جهاز ازاله عسورة المياه | 4-2-2-04-01 | HARDNESS IN EFFLUENT WATER - عسورة في المياه المتدفقة
4-2-2-04 | WATER SOFTENER OTHERS - اخري جهاز ازاله عسورة المياه | 4-2-2-04-02 | EXHAUSTED RESIN - الأملاح منتهية المغعول
4-2-2-04 | WATER SOFTENER OTHERS - اخري جهاز ازاله عسورة المياه | 4-2-2-04-03 | CHANNELING OF RESIN BED - ممرات في تركيبة الأملاح
4-2-2-04 | WATER SOFTENER OTHERS - اخري جهاز ازاله عسورة المياه | 4-2-2-04-04 | IRON INTERFERENCE ON HARDNESS CHECK - تعارض بين نسبة الحديد والعسورة
4-2-2-04 | WATER SOFTENER OTHERS - اخري جهاز ازاله عسورة المياه | 4-2-2-04-05 | UNIT OVERRUN - تجاوز الوحدة
4-2-2-04 | WATER SOFTENER OTHERS - اخري جهاز ازاله عسورة المياه | 4-2-2-04-06 | POOR SALT QUALITY - نوعية الأملاح سيئة
4-2-2-04 | WATER SOFTENER OTHERS - اخري جهاز ازاله عسورة المياه | 4-2-2-04-07 | BACKWASH INLET VALVE LEAKING FEED INTO PRODUCT - تسريب من محبس مغذي الغسيل العكسي
4-2-2-04 | WATER SOFTENER OTHERS - اخري جهاز ازاله عسورة المياه | 4-2-2-04-08 | LOW VALVE OPERATING PRESSURE - ضغط منخفض
4-2-2-04 | WATER SOFTENER OTHERS - اخري جهاز ازاله عسورة المياه | 4-2-2-04-09 | DEBRIS CAUGHT IN A VALVE - عوالق موجودة داخل المحبس
4-2-2-04 | WATER SOFTENER OTHERS - اخري جهاز ازاله عسورة المياه | 4-2-2-04-10 | SERVICE OUTLET, RINSE OUTLET, AND/OR BACKWASH OUTLET VALVES ARE LEAKING - تسريب من أحد مخارج الماء
4-2-2-04 | WATER SOFTENER OTHERS - اخري جهاز ازاله عسورة المياه | 4-2-2-04-11 | RESIN BEING LOST FROM VESSEL - الأملاح تفقد من الوعاء
4-2-2-04 | WATER SOFTENER OTHERS - اخري جهاز ازاله عسورة المياه | 4-2-2-04-12 | BRINE CONCENTRATION IS LOW - تركيز المحلول منخفض
4-2-2-04 | WATER SOFTENER OTHERS - اخري جهاز ازاله عسورة المياه | 4-2-2-04-13 | EDUCTOR NOT DRAWING BRINE - الحساس لا يسمح بسحب المحلول
4-2-2-04 | WATER SOFTENER OTHERS - اخري جهاز ازاله عسورة المياه | 4-2-2-04-14 | BRINE CONCENTRATION DECREASES BEFORE BRINE INTRODUCTION TIME IS COMPLETE - تركيز المحلول تنخفض قبل وقت المحدد
4-2-2-04 | WATER SOFTENER OTHERS - اخري جهاز ازاله عسورة المياه | 4-2-2-04-15 | INCREASE IN FEED HARDNESS - زيادة عسورة المغذي
4-2-2-04 | WATER SOFTENER OTHERS - اخري جهاز ازاله عسورة المياه | 4-2-2-04-16 | BACTERIAL GROWTH IN RESIN BED - نمو بكتيريا
4-2-2-04 | WATER SOFTENER OTHERS - اخري جهاز ازاله عسورة المياه | 4-2-2-04-17 | BACKWASH FLOW RATE TOO HIGH - معدل الغسيل العكسي مرتفع
4-2-2-04 | WATER SOFTENER OTHERS - اخري جهاز ازاله عسورة المياه | 4-2-2-04-18 | BROKEN BOTTOM DISTRIBUTOR - قاع الموزع مكسور
4-2-2-04 | WATER SOFTENER OTHERS - اخري جهاز ازاله عسورة المياه | 4-2-2-04-19 | DROP IN WATER TEMPERATURE - انخفاض في درجة الحرارة
4-2-2-04 | WATER SOFTENER OTHERS - اخري جهاز ازاله عسورة المياه | 4-2-2-04-20 | EDUCTOR PLUGGED - الحساس مغلق
4-2-2-04 | WATER SOFTENER OTHERS - اخري جهاز ازاله عسورة المياه | 4-2-2-04-21 | LOW / EXCESSIVE DILUTION FLOW - معدل تدفق المخفف قليل / كبير
4-2-2-04 | WATER SOFTENER OTHERS - اخري جهاز ازاله عسورة المياه | 4-2-2-04-22 | EXCESSIVE BACKPRESSURE IN VESSEL - ضغط عكسي عال داخل الاناء
4-2-2-04 | WATER SOFTENER OTHERS - اخري جهاز ازاله عسورة المياه | 4-2-2-04-23 | BRINE DRAW MAXIMUM HEIGHT EXCEEDED - تجاوز ارتفاع مستوى المحلول
4-2-2-04 | WATER SOFTENER OTHERS - اخري جهاز ازاله عسورة المياه | 4-2-2-04-24 | BRINE DRAW LINE PLUGGED - خط سحب المحلول مغلق
4-2-2-04 | WATER SOFTENER OTHERS - اخري جهاز ازاله عسورة المياه | 4-2-2-04-25 | BRINE WELL PLUGGED - حوض المحلول مغلق
4-2-2-04 | WATER SOFTENER OTHERS - اخري جهاز ازاله عسورة المياه | 4-2-2-04-26 | DRAW VALVE STUCK - محبس السحب عالق
4-2-2-04 | WATER SOFTENER OTHERS - اخري جهاز ازاله عسورة المياه | 4-2-2-04-27 | LOSS OF FEED FLOW - خسائر في التدفق المغذي
4-2-2-04 | WATER SOFTENER OTHERS - اخري جهاز ازاله عسورة المياه | 4-2-2-04-28 | STUCK CONTROL VALVE - محبس التحكم عالق
4-2-2-04 | WATER SOFTENER OTHERS - اخري جهاز ازاله عسورة المياه | 4-2-2-04-29 | HAND VALVE INADVERTENTLY CLOSED - الحبس اليدوي مغلق بالخطأ
4-2-2-04 | WATER SOFTENER OTHERS - اخري جهاز ازاله عسورة المياه | 4-2-2-04-30 | PLUGGED/COMPACTED RESIN BED - مخزن الأملاح مسدود
4-2-2-04 | WATER SOFTENER OTHERS - اخري جهاز ازاله عسورة المياه | 4-2-2-04-31 | VALVES NOT POSITIONED PROPERLY - المحابس ليست بوضعيتها الصحيحة
4-2-2-04 | WATER SOFTENER OTHERS - اخري جهاز ازاله عسورة المياه | 4-2-2-04-32 | RESIN BED PLUGGED WITH PARTICULATES - مخزن الأملاح مسدود بجسيمات
4-2-2-04 | WATER SOFTENER OTHERS - اخري جهاز ازاله عسورة المياه | 4-2-2-04-33 | RESIN BED PACKED - مخزن الاملاح مكتظ
4-2-2-04 | WATER SOFTENER OTHERS - اخري جهاز ازاله عسورة المياه | 4-2-2-04-34 | BOTTOM DISTRIBUTION SLOTS PLUGGED WITH RESIN FINES - فتحات التوزيع للأملاح مسدودة
4-2-2-04 | WATER SOFTENER OTHERS - اخري جهاز ازاله عسورة المياه | 4-2-2-04-35 | WATER LEAK - تسريب المياه
4-2-2-04 | WATER SOFTENER OTHERS - اخري جهاز ازاله عسورة المياه | 4-2-2-04-99 | WATER SOFTENER OTHERS - اخري جهاز ازاله عسورة المياه
4-2-2-06 | WATER FILTER OTHERS - اخري فلتر الماء | 4-2-2-06-01 | HIGH DIFFERENTIAL PRESSURE - فرق ضغط عالي
4-2-2-06 | WATER FILTER OTHERS - اخري فلتر الماء | 4-2-2-06-02 | DAMAGED IN FILTER EXTERNAL BODY - ضرر في جسم الفلاتر الخارجي
4-2-2-06 | WATER FILTER OTHERS - اخري فلتر الماء | 4-2-2-06-03 | BACKWASH VALVE NOT OPERATIONAL - محبس الغسيل العكسي لا يعمل
4-2-2-06 | WATER FILTER OTHERS - اخري فلتر الماء | 4-2-2-06-04 | PRESSURE GAUGE DEFECTED - مقياس الضغط لا يعمل
4-2-2-06 | WATER FILTER OTHERS - اخري فلتر الماء | 4-2-2-06-05 | AIR VENT DEFECTED - منفس الهواء متضرر
4-2-2-06 | WATER FILTER OTHERS - اخري فلتر الماء | 4-2-2-06-06 | CARTRIDGE DIRTY NEED TO BE REPLACED - المصفاة متسخة وبحاجة الى تبديل
4-2-2-06 | WATER FILTER OTHERS - اخري فلتر الماء | 4-2-2-06-99 | WATER FILTER OTHERS - اخري فلتر الماء
4-2-2-07 | FUEL STORAGE TANKS OTHERS - اخري خزان تخزين الوقود | 4-2-2-07-01 | LEAK FOR CONNECTION - تسريب من الوصلة
4-2-2-07 | FUEL STORAGE TANKS OTHERS - اخري خزان تخزين الوقود | 4-2-2-07-02 | OBSTRUCTION IN VENT LINE - انسداد في خط التنفيس
4-2-2-07 | FUEL STORAGE TANKS OTHERS - اخري خزان تخزين الوقود | 4-2-2-07-03 | OBSTRUCTION IN OVERFLOW LINE - انسداد خط الفائض
4-2-2-07 | FUEL STORAGE TANKS OTHERS - اخري خزان تخزين الوقود | 4-2-2-07-04 | LEVEL SENSOR DEFECTED - حساس مستوى الارتفاع متضرر
4-2-2-07 | FUEL STORAGE TANKS OTHERS - اخري خزان تخزين الوقود | 4-2-2-07-05 | DEPOSITS ON INTERNAL SURFACES - رواسب على السطح الداخلي
4-2-2-07 | FUEL STORAGE TANKS OTHERS - اخري خزان تخزين الوقود | 4-2-2-07-06 | FUEL SPILLAGE ON THE TANK - انسكاب الوقود على الخزان
4-2-2-07 | FUEL STORAGE TANKS OTHERS - اخري خزان تخزين الوقود | 4-2-2-07-07 | OVERFLOW FROM THE TANK - فيضان الخزان
4-2-2-07 | FUEL STORAGE TANKS OTHERS - اخري خزان تخزين الوقود | 4-2-2-07-99 | FUEL STORAGE TANKS OTHERS - اخري خزان تخزين الوقود
4-2-2-08 | INTERCEPTOR OTHERS - اخري المصيدة | 4-2-2-08-01 | WATER LEAK FROM ASSOCIATED PIPE - تسريب ماء من المواسير
4-2-2-08 | INTERCEPTOR OTHERS - اخري المصيدة | 4-2-2-08-02 | INTERCEPTOR NEED CLEANING - يحتاج الى نظافة
4-2-2-08 | INTERCEPTOR OTHERS - اخري المصيدة | 4-2-2-08-03 | OBSTRUCTION IN VENT LINE - انسداد في خط التنفيس
4-2-2-08 | INTERCEPTOR OTHERS - اخري المصيدة | 4-2-2-08-04 | OBSTRUCTION IN OVERFLOW LINE - انسداد في خط الفائض
4-2-2-08 | INTERCEPTOR OTHERS - اخري المصيدة | 4-2-2-08-05 | GASKET OF COVER NOT SEAL - الغطاء غير محكم
4-2-2-08 | INTERCEPTOR OTHERS - اخري المصيدة | 4-2-2-08-06 | LEAK FROM INTERCEPTOR BODY - تسريب من الوحدة
4-2-2-08 | INTERCEPTOR OTHERS - اخري المصيدة | 4-2-2-08-99 | INTERCEPTOR OTHERS - اخري المصيدة
4-2-2-09 | TANK OTHERS - اخري الخزان | 4-2-2-09-01 | LEAK FROM TANK - تسريب من الخزان
4-2-2-09 | TANK OTHERS - اخري الخزان | 4-2-2-09-02 | TANK ARE CONTAMINATED - الخزان ملوث
4-2-2-09 | TANK OTHERS - اخري الخزان | 4-2-2-09-03 | OBSTRUCTION IN VENT LINE - انسداد في خط التنفيس
4-2-2-09 | TANK OTHERS - اخري الخزان | 4-2-2-09-04 | OBSTRUCTION IN OVERFLOW LINE - انسداد في خط الفائض
4-2-2-09 | TANK OTHERS - اخري الخزان | 4-2-2-09-05 | OVERFLOW FROM THE TANK - فيضان الخزان
4-2-2-09 | TANK OTHERS - اخري الخزان | 4-2-2-09-06 | TANK COVER ARE NOT CLOSED - غطاء الخزان لا يغلق
4-2-2-09 | TANK OTHERS - اخري الخزان | 4-2-2-09-07 | TANK COVER ARE NOT SEALED - الغطاء غير محكم
4-2-2-09 | TANK OTHERS - اخري الخزان | 4-2-2-09-08 | pressure tank not working Properly- خزان الضغط لا يعمل بشكل صحيح
4-2-2-09 | TANK OTHERS - اخري الخزان | 4-2-2-09-99 | TANK OTHERS - اخري الخزان
4-2-2-12 | RO WATER TREATMENT OTHERS - اخري تحلية مياه الشرب | 4-2-2-12-99 | RO WATER TREATMENT OTHERS - اخري تحلية مياه الشرب
4-2-2-13 | PNEUMATIC OTHERS - اخري الناقل | 4-2-2-13-01 | ELEC TRIP - عطل في الكهرباء
4-2-2-13 | PNEUMATIC OTHERS - اخري الناقل | 4-2-2-13-02 | PTS BLOWER MOTOR ISSUE - عطل في الموتر
4-2-2-13 | PNEUMATIC OTHERS - اخري الناقل | 4-2-2-13-03 | ACCEPTED CARRIER REMOVED AT - عطل في المسار
4-2-2-13 | PNEUMATIC OTHERS - اخري الناقل | 4-2-2-13-04 | TRANSPONDER AT ST - عطل الاستجابة
4-2-2-13 | PNEUMATIC OTHERS - اخري الناقل | 4-2-2-13-05 | SEND FAULT AT ST - عطل الاستجابة
4-2-2-13 | PNEUMATIC OTHERS - اخري الناقل | 4-2-2-13-99 | PNEUMATIC OTHERS - اخري الناقل
4-2-2-14 | HYDRAULIC AND UTILITY OTHERS - اخري الهيدروليكية والمرافق | 4-2-2-14-99 | HYDRAULIC AND UTILITY OTHERS - اخري الهيدروليكية والمرافق
4-2-2-15 | Water Meter Others -اخرى عداد مياه | 4-2-2-15-01 | Valves not working - المحابس لا تعمل
4-2-2-15 | Water Meter Others -اخرى عداد مياه | 4-2-2-15-02 | Water Meter not working - العداد لا يعمل
4-2-2-15 | Water Meter Others -اخرى عداد مياه | 4-2-2-15-99 | Water Meter Others -اخرى عداد مياه
4-2-2-16 | valves Others - صمامات اخرى | 4-2-2-16-01 | check - valve Not working properly - مانع رجوع الماء لا يعمل جيدا
4-2-2-16 | valves Others - صمامات اخرى | 4-2-2-16-02 | pressure reducer not working - منظم الضغط لا يعمل
4-2-2-16 | valves Others - صمامات اخرى | 4-2-2-16-99 | valves Others - صمامات اخرى
4-2-3-02 | RAIN WATER, SANITARY DRAINAGE AND VENT SYSTEMS OTHERS - اخري أنظمة صرف الامطار والمجاري و تهويتها | 4-2-3-02-01 | WATER LEAK FROM PIPE - تسريب مساه من المواسير
4-2-3-02 | RAIN WATER, SANITARY DRAINAGE AND VENT SYSTEMS OTHERS - اخري أنظمة صرف الامطار والمجاري و تهويتها | 4-2-3-02-02 | DAMAGED OR MISSING PIPE INSULATION - عزل المواسير متضرر أو غير موجود
4-2-3-02 | RAIN WATER, SANITARY DRAINAGE AND VENT SYSTEMS OTHERS - اخري أنظمة صرف الامطار والمجاري و تهويتها | 4-2-3-02-03 | DAMAGED OR MISSING CLADDING - حماية عزل المواسير متضرر أو غير موجود
4-2-3-02 | RAIN WATER, SANITARY DRAINAGE AND VENT SYSTEMS OTHERS - اخري أنظمة صرف الامطار والمجاري و تهويتها | 4-2-3-02-04 | PIPE ARE NOT ALIGN - المواسير غير مستقيمة
4-2-3-02 | RAIN WATER, SANITARY DRAINAGE AND VENT SYSTEMS OTHERS - اخري أنظمة صرف الامطار والمجاري و تهويتها | 4-2-3-02-05 | PIPE SUPPORT BRACKETS, HANGERS, AND ANCHORS REQUIRED TIGHTEN - المواسير تحتاج الى تثبيت
4-2-3-02 | RAIN WATER, SANITARY DRAINAGE AND VENT SYSTEMS OTHERS - اخري أنظمة صرف الامطار والمجاري و تهويتها | 4-2-3-02-06 | FLOOR DRAIN BLOCKAGE - انسداد في البالوعة
4-2-3-02 | RAIN WATER, SANITARY DRAINAGE AND VENT SYSTEMS OTHERS - اخري أنظمة صرف الامطار والمجاري و تهويتها | 4-2-3-02-07 | FLOOR DRAIN COVER RUSTED - صدأ في غطاء البالوعة
4-2-3-02 | RAIN WATER, SANITARY DRAINAGE AND VENT SYSTEMS OTHERS - اخري أنظمة صرف الامطار والمجاري و تهويتها | 4-2-3-02-08 | FLOOR DRAIN COVER MISSING - غطاء البالوعة مفقود
4-2-3-02 | RAIN WATER, SANITARY DRAINAGE AND VENT SYSTEMS OTHERS - اخري أنظمة صرف الامطار والمجاري و تهويتها | 4-2-3-02-09 | CLEAN OUT COVER RUSTED - صدأ في بالوعة التنظيف
4-2-3-02 | RAIN WATER, SANITARY DRAINAGE AND VENT SYSTEMS OTHERS - اخري أنظمة صرف الامطار والمجاري و تهويتها | 4-2-3-02-10 | CLEAN OUT COVER MISSING - غطاء بالوعة التنظيف مفقود
4-2-3-02 | RAIN WATER, SANITARY DRAINAGE AND VENT SYSTEMS OTHERS - اخري أنظمة صرف الامطار والمجاري و تهويتها | 4-2-3-02-11 | LEAK FROM CLEAN OUT COVER - تسريب مياه من غطاء بالوعة التنظيف
4-2-3-02 | RAIN WATER, SANITARY DRAINAGE AND VENT SYSTEMS OTHERS - اخري أنظمة صرف الامطار والمجاري و تهويتها | 4-2-3-02-12 | ROOF DRAIN BLOCKAGE - انسداد في مصرف المطر
4-2-3-02 | RAIN WATER, SANITARY DRAINAGE AND VENT SYSTEMS OTHERS - اخري أنظمة صرف الامطار والمجاري و تهويتها | 4-2-3-02-13 | ROOF DRAIN COVER RUSTED - صدأ في غطاء مصرف المطر
4-2-3-02 | RAIN WATER, SANITARY DRAINAGE AND VENT SYSTEMS OTHERS - اخري أنظمة صرف الامطار والمجاري و تهويتها | 4-2-3-02-14 | ROOF DRAIN COVER MISSING - غطاء مصرف المطر مفقود
4-2-3-02 | RAIN WATER, SANITARY DRAINAGE AND VENT SYSTEMS OTHERS - اخري أنظمة صرف الامطار والمجاري و تهويتها | 4-2-3-02-15 | VENT COWLS ARE DAMAGED - الهواية متضررة
4-2-3-02 | RAIN WATER, SANITARY DRAINAGE AND VENT SYSTEMS OTHERS - اخري أنظمة صرف الامطار والمجاري و تهويتها | 4-2-3-02-16 | VENT COWLS ARE MISSING - الهواية مفقودة
4-2-3-02 | RAIN WATER, SANITARY DRAINAGE AND VENT SYSTEMS OTHERS - اخري أنظمة صرف الامطار والمجاري و تهويتها | 4-2-3-02-17 | TRENCH ARE DIRTY - الخندق متسخ
4-2-3-02 | RAIN WATER, SANITARY DRAINAGE AND VENT SYSTEMS OTHERS - اخري أنظمة صرف الامطار والمجاري و تهويتها | 4-2-3-02-18 | TRENCH DRAIN ARE BLOCKAGE - انسداد في مصرف في الخندق
4-2-3-02 | RAIN WATER, SANITARY DRAINAGE AND VENT SYSTEMS OTHERS - اخري أنظمة صرف الامطار والمجاري و تهويتها | 4-2-3-02-19 | SILT BUILD UP ON PIPE OR TRAPS - عوالق على جسم الماسورة
4-2-3-02 | RAIN WATER, SANITARY DRAINAGE AND VENT SYSTEMS OTHERS - اخري أنظمة صرف الامطار والمجاري و تهويتها | 4-2-3-02-20 | EXTERNAL BODY OF PIPE DIRTY - المواسير متسخة من الخارج
4-2-3-02 | RAIN WATER, SANITARY DRAINAGE AND VENT SYSTEMS OTHERS - اخري أنظمة صرف الامطار والمجاري و تهويتها | 4-2-3-02-99 | RAIN WATER, SANITARY DRAINAGE AND VENT SYSTEMS OTHERS - اخري أنظمة صرف الامطار والمجاري و تهويتها
4-2-3-15 | SUBMERSIBLE PUMP OTHERS - اخري المضخات الغاطسة | 4-2-3-15-01 | IMPELLER JAMMED - الدفاعة عالقة
4-2-3-15 | SUBMERSIBLE PUMP OTHERS - اخري المضخات الغاطسة | 4-2-3-15-02 | IMPELLER WORN OR DAMAGED - الدفاعة متضررة
4-2-3-15 | SUBMERSIBLE PUMP OTHERS - اخري المضخات الغاطسة | 4-2-3-15-03 | IMPELLER CAVITY OR INLET PLUGGED - مدخل الدفاعة مسدود
4-2-3-15 | SUBMERSIBLE PUMP OTHERS - اخري المضخات الغاطسة | 4-2-3-15-04 | WORN BEARING - البيلية مهترئة
4-2-3-15 | SUBMERSIBLE PUMP OTHERS - اخري المضخات الغاطسة | 4-2-3-15-05 | MOTOR SHAFT BENT. - عمود المحرك منحني
4-2-3-15 | SUBMERSIBLE PUMP OTHERS - اخري المضخات الغاطسة | 4-2-3-15-06 | DEBRIS IN IMPELLER CAVITY - عوالق على مدخل الدفاعة
4-2-3-15 | SUBMERSIBLE PUMP OTHERS - اخري المضخات الغاطسة | 4-2-3-15-07 | PUMP OPERATES NOISILY OR VIBRATE - اهتزاز ، ازعاج
4-2-3-15 | SUBMERSIBLE PUMP OTHERS - اخري المضخات الغاطسة | 4-2-3-15-08 | SEAL IS DEFECTED - السدادة متضررة
4-2-3-15 | SUBMERSIBLE PUMP OTHERS - اخري المضخات الغاطسة | 4-2-3-15-09 | PUMP AIR LOCKED. - المضخة مغلقة
4-2-3-15 | SUBMERSIBLE PUMP OTHERS - اخري المضخات الغاطسة | 4-2-3-15-10 | HIGH LEVEL ALARM - انذار للمستوى المرتفع
4-2-3-15 | SUBMERSIBLE PUMP OTHERS - اخري المضخات الغاطسة | 4-2-3-15-11 | LOW LEVEL ALARM - انذار للمستوى المنخفض
4-2-3-15 | SUBMERSIBLE PUMP OTHERS - اخري المضخات الغاطسة | 4-2-3-15-12 | SOUNDER NOT WORKING - الانذار الصوتي لا يعمل
4-2-3-15 | SUBMERSIBLE PUMP OTHERS - اخري المضخات الغاطسة | 4-2-3-15-13 | WATER LEAK FROM ASSOCIATED PIPE - تسريب ماء من المواسير
4-2-3-15 | SUBMERSIBLE PUMP OTHERS - اخري المضخات الغاطسة | 4-2-3-15-14 | THE SUMP REQUIRED CLEANING - الحوض المجمع يحتاج تنظيف
4-2-3-15 | SUBMERSIBLE PUMP OTHERS - اخري المضخات الغاطسة | 4-2-3-15-15 | DEFECT IN PUMP CASING - ضرر في غلاف المضخة
4-2-3-15 | SUBMERSIBLE PUMP OTHERS - اخري المضخات الغاطسة | 4-2-3-15-16 | PUMP NOT RUN - المضخة لا تعمل
4-2-3-15 | SUBMERSIBLE PUMP OTHERS - اخري المضخات الغاطسة | 4-2-3-15-17 | PUMP NOT IN AUTO POSITION - المضخة لا تعمل بوضعية الالي
4-2-3-15 | SUBMERSIBLE PUMP OTHERS - اخري المضخات الغاطسة | 4-2-3-15-18 | FLOAT SWITCH DEFECTED - العوامات متضررة
4-2-3-15 | SUBMERSIBLE PUMP OTHERS - اخري المضخات الغاطسة | 4-2-3-15-19 | FLOAT SWITCH OBSTRUCTED - العوامات معرقلة
4-2-3-15 | SUBMERSIBLE PUMP OTHERS - اخري المضخات الغاطسة | 4-2-3-15-20 | FLOAT SWITCH LEVEL TO BE ADJUSTED - مستوى العوامات يحتاج تعديل
4-2-3-15 | SUBMERSIBLE PUMP OTHERS - اخري المضخات الغاطسة | 4-2-3-15-21 | CHECK VALVE NOT WORKING PROPERLY - الرداد لا يعمل بشكل جيد
4-2-3-15 | SUBMERSIBLE PUMP OTHERS - اخري المضخات الغاطسة | 4-2-3-15-22 | CHECK VALVE STUCK - الرداد عالق
4-2-3-15 | SUBMERSIBLE PUMP OTHERS - اخري المضخات الغاطسة | 4-2-3-15-23 | SHUT-OFF VALVE CLOSED - المحبس مغلق
4-2-3-15 | SUBMERSIBLE PUMP OTHERS - اخري المضخات الغاطسة | 4-2-3-15-99 | SUBMERSIBLE PUMP OTHERS - اخري المضخات الغاطسة
4-2-3-10 | SEWAGE NETWORK OTHERS - اخري شبكة مياه الصرف الصحي | 4-2-3-10-01 | CLEANING AND REPAIRING MANHOLE - إصلاح وتنظيف غرف الصرف الصحي
4-2-3-10 | SEWAGE NETWORK OTHERS - اخري شبكة مياه الصرف الصحي | 4-2-3-10-02 | CLEARING BLOCKAGE IN MAIN OR LATERAL LINE - إزالة الانسداد في الخطوط الرئيسية أو الفرعية
4-2-3-10 | SEWAGE NETWORK OTHERS - اخري شبكة مياه الصرف الصحي | 4-2-3-10-03 | EXCAVATION AND REPAIRING OR REPLACING DEFECTED PIPES - حفر وإصلاح واستبدال المواسير التالفة
4-2-3-10 | SEWAGE NETWORK OTHERS - اخري شبكة مياه الصرف الصحي | 4-2-3-10-04 | FLUSHING MAIN AND LATERAL PIPE LINES - غسيل الخطوط الرئيسية والفرعية
4-2-3-10 | SEWAGE NETWORK OTHERS - اخري شبكة مياه الصرف الصحي | 4-2-3-10-05 | REPAIRING OR CHANGING THE DEFECTED /DAMAGED COVER - إصلاح أو استبدال أغطية الغرف التالفة
4-2-3-10 | SEWAGE NETWORK OTHERS - اخري شبكة مياه الصرف الصحي | 4-2-3-10-99 | SEWAGE NETWORK OTHERS - اخري شبكة مياه الصرف الصحي
4-2-4-14 | BLOWER related to H.V.A.C. OTHERS - اخري المروحة تبع مكيفات | 4-2-4-14-01 | DAMAGED BEARINGS - بيلية متضررة
4-2-4-14 | BLOWER related to H.V.A.C. OTHERS - اخري المروحة تبع مكيفات | 4-2-4-14-02 | LOW OIL LEVEL - مستوى الزيت منخفض
4-2-4-14 | BLOWER related to H.V.A.C. OTHERS - اخري المروحة تبع مكيفات | 4-2-4-14-03 | BELTS TOO TIGHT - السيور مشدودة جدا
4-2-4-14 | BLOWER related to H.V.A.C. OTHERS - اخري المروحة تبع مكيفات | 4-2-4-14-04 | BELTS TOO LOOSE - السيور فضفاضة
4-2-4-14 | BLOWER related to H.V.A.C. OTHERS - اخري المروحة تبع مكيفات | 4-2-4-14-05 | DAMAGED BELT - السيور متضررة
4-2-4-14 | BLOWER related to H.V.A.C. OTHERS - اخري المروحة تبع مكيفات | 4-2-4-14-99 | BLOWER related to H.V.A.C. OTHERS - اخري المروحة تبع مكيفات
4-2-4-05 | BLOWER OTHERS - اخري المروحة | 4-2-4-05-01 | AIR LEAKAGE - تسريب هواء
4-2-4-05 | BLOWER OTHERS - اخري المروحة | 4-2-4-05-02 | EXCESSIVE PRODUCT TO AIR RATIO - نسبة الانتاج أعلى من نسبة الهواء
4-2-4-05 | BLOWER OTHERS - اخري المروحة | 4-2-4-05-03 | FAILED OIL SEAL - عطل في سدادة الزيت
4-2-4-05 | BLOWER OTHERS - اخري المروحة | 4-2-4-05-04 | CLOGGED FILTER ELEMENTS - انسداد في المصفاة
4-2-4-05 | BLOWER OTHERS - اخري المروحة | 4-2-4-05-05 | GASKET TORN - الجلدة تالفة
4-2-4-05 | BLOWER OTHERS - اخري المروحة | 4-2-4-05-06 | IMPROPER RELIEF SETTING - اعدادات التفريغ غير مناسبة
4-2-4-05 | BLOWER OTHERS - اخري المروحة | 4-2-4-05-07 | BLOWN GASKET - الجلدة متضررة
4-2-4-05 | BLOWER OTHERS - اخري المروحة | 4-2-4-05-08 | MISALIGNMENT - عدم توازن
4-2-4-05 | BLOWER OTHERS - اخري المروحة | 4-2-4-05-09 | INSUFFICIENT OIL - لا يوجد زيت كافي
4-2-4-05 | BLOWER OTHERS - اخري المروحة | 4-2-4-05-10 | HOT BEARING - البيلية ساخنة
4-2-4-05 | BLOWER OTHERS - اخري المروحة | 4-2-4-05-11 | VIBRATION, NOISE - اهتزاز ، ازعاج
4-2-4-05 | BLOWER OTHERS - اخري المروحة | 4-2-4-05-12 | NO AIR FLOW - لا يوجد تدفق هواء
4-2-4-05 | BLOWER OTHERS - اخري المروحة | 4-2-4-05-13 | LOW CAPACITY - كمية قليلة
4-2-4-05 | BLOWER OTHERS - اخري المروحة | 4-2-4-05-14 | EXCESSIVE POWER CONSUMPTION OF BLOWER - استهلاك كهرباء عالي من الوحدة
4-2-4-05 | BLOWER OTHERS - اخري المروحة | 4-2-4-05-15 | BLOWER JAMS - المروحة عالقة
4-2-4-05 | BLOWER OTHERS - اخري المروحة | 4-2-4-05-16 | OIL SEAL LEAKAGE - تسريب في الزيت
4-2-4-05 | BLOWER OTHERS - اخري المروحة | 4-2-4-05-17 | EXCESSIVE OIL LAVE - زيادة في منسوب الزيت
4-2-4-05 | BLOWER OTHERS - اخري المروحة | 4-2-4-05-18 | WORN BEARING - البيلية مهترئة
4-2-4-05 | BLOWER OTHERS - اخري المروحة | 4-2-4-05-19 | WORN GEAR - التروس مهترئة
4-2-4-05 | BLOWER OTHERS - اخري المروحة | 4-2-4-05-20 | LOOSE PULLEY - البكرة فضفاضة
4-2-4-05 | BLOWER OTHERS - اخري المروحة | 4-2-4-05-21 | LOOSE COUPLING - ارتخاء الوصلات
4-2-4-05 | BLOWER OTHERS - اخري المروحة | 4-2-4-05-22 | IMPELLERS RUBBING - اهتزاز في الدفاعات
4-2-4-05 | BLOWER OTHERS - اخري المروحة | 4-2-4-05-99 | BLOWER OTHERS - اخري المروحة
4-2-5-18 | PUMP OTHERS - اخري المضخات | 4-2-5-18-01 | PUMP NOT OPERATIONAL - المضخة لا تعمل
4-2-5-18 | PUMP OTHERS - اخري المضخات | 4-2-5-18-02 | EXCESSIVE NOISE OR VIBRATION. - اهتزاز ، ازعاج
4-2-5-18 | PUMP OTHERS - اخري المضخات | 4-2-5-18-03 | PUMP REVOLVES IN WRONG DIRECTION. - المضخة تعمل باتجاه معاكس
4-2-5-18 | PUMP OTHERS - اخري المضخات | 4-2-5-18-04 | PUMP RUNS BUT DUTY VERY LOW. - المضخة تعمل لكن باداء منخفض
4-2-5-18 | PUMP OTHERS - اخري المضخات | 4-2-5-18-05 | PUMP BEARINGS OVERHEATING - البيلية ساخنة
4-2-5-18 | PUMP OTHERS - اخري المضخات | 4-2-5-18-06 | EXCESSIVE DRIPPING FROM PUMP SEAL - تساقط المياه بكثافة من عمود المضخة
4-2-5-18 | PUMP OTHERS - اخري المضخات | 4-2-5-18-07 | CORROSION IN PUMP COMPONENT - صدأ في مكونات المضخة
4-2-5-18 | PUMP OTHERS - اخري المضخات | 4-2-5-18-08 | INSUFFICIENT LUBRICATION - تشحيم قليل
4-2-5-18 | PUMP OTHERS - اخري المضخات | 4-2-5-18-09 | BEARING WORN - البيلية مهترئة
4-2-5-18 | PUMP OTHERS - اخري المضخات | 4-2-5-18-10 | HOLDING DOWN BOLTS LOOSE. - براغي التثبيت مرتخية
4-2-5-18 | PUMP OTHERS - اخري المضخات | 4-2-5-18-11 | OBSTRUCTION IN IMPELLER CASING. - تضالرب بين الدفاعة و الهيكل
4-2-5-18 | PUMP OTHERS - اخري المضخات | 4-2-5-18-12 | IMPELLER OUT OF BALANCE. - الدفاعة غير متزنة
4-2-5-18 | PUMP OTHERS - اخري المضخات | 4-2-5-18-13 | IMPELLER DAMAGED. - الدفاعة متضررة
4-2-5-18 | PUMP OTHERS - اخري المضخات | 4-2-5-18-14 | IMPELLER, BEARING OR PULLEY IS LOOSE ON SHAFT. - الدفاعة أو البيلية أو البكرة غير ثابتة على العمود
4-2-5-18 | PUMP OTHERS - اخري المضخات | 4-2-5-18-15 | EXCESSIVE AIR IN SYSTEM. - هواء زائد في النظام
4-2-5-18 | PUMP OTHERS - اخري المضخات | 4-2-5-18-16 | STRAINERS BLOCKED. - المصافي مغلقة
4-2-5-18 | PUMP OTHERS - اخري المضخات | 4-2-5-18-17 | SEAL FAILURE - اخفاق في السدادة
4-2-5-18 | PUMP OTHERS - اخري المضخات | 4-2-5-18-18 | OBSTRUCTION IN LIQUID PASSAGES - عوارض في ممرار السائل
4-2-5-18 | PUMP OTHERS - اخري المضخات | 4-2-5-18-19 | MISALIGNMENT IN MOTOR OF PUMP - عتم توازن بين المضخة و المحرك
4-2-5-18 | PUMP OTHERS - اخري المضخات | 4-2-5-18-20 | RUBBER COUPLING DAMAGE - الوصلة المطاطية متضررة
4-2-5-18 | PUMP OTHERS - اخري المضخات | 4-2-5-18-21 | EXCESSIVE SYSTEM FLOW - تدفق النظام كبير
4-2-5-18 | PUMP OTHERS - اخري المضخات | 4-2-5-18-22 | HIGH SPEED - سرعة عالية
4-2-5-18 | PUMP OTHERS - اخري المضخات | 4-2-5-18-99 | PUMP OTHERS - اخري المضخات
4-2-6-11 | FIRE FIGHTING PLUMBING WATER FIRE FIGHTING PIPE OTHERS - اخري إطفاء الحريق للسباكة مواسير اطفاء الحريق المائي | 4-2-6-11-01 | WATER LEAK FROM PIPE - تسريب مياه من المواسير
4-2-6-11 | FIRE FIGHTING PLUMBING WATER FIRE FIGHTING PIPE OTHERS - اخري إطفاء الحريق للسباكة مواسير اطفاء الحريق المائي | 4-2-6-11-02 | PIPE ARE NOT ALIGN - المواسير غير مستقيمة
4-2-6-11 | FIRE FIGHTING PLUMBING WATER FIRE FIGHTING PIPE OTHERS - اخري إطفاء الحريق للسباكة مواسير اطفاء الحريق المائي | 4-2-6-11-03 | PIPE SUPPORT BRACKETS, HANGERS, AND ANCHORS REQUIRED TIGHTEN - مثبت المواسير يحتاج الى شد
4-2-6-11 | FIRE FIGHTING PLUMBING WATER FIRE FIGHTING PIPE OTHERS - اخري إطفاء الحريق للسباكة مواسير اطفاء الحريق المائي | 4-2-6-11-04 | RE-CALIBRATION REQUIRED FOR PRESSURE GAUGES - مقياس الضغط يحتاج لمعايرة
4-2-6-11 | FIRE FIGHTING PLUMBING WATER FIRE FIGHTING PIPE OTHERS - اخري إطفاء الحريق للسباكة مواسير اطفاء الحريق المائي | 4-2-6-11-05 | VALVE STUCK - المحبس عالق
4-2-6-11 | FIRE FIGHTING PLUMBING WATER FIRE FIGHTING PIPE OTHERS - اخري إطفاء الحريق للسباكة مواسير اطفاء الحريق المائي | 4-2-6-11-06 | PIPE RUSTED - المواسير صدئة
4-2-6-11 | FIRE FIGHTING PLUMBING WATER FIRE FIGHTING PIPE OTHERS - اخري إطفاء الحريق للسباكة مواسير اطفاء الحريق المائي | 4-2-6-11-07 | FLOW SWITCHES NOT RESPOND PROPERLY - مفتاح التدفق لا يستجيب بشكل صحيح
4-2-6-11 | FIRE FIGHTING PLUMBING WATER FIRE FIGHTING PIPE OTHERS - اخري إطفاء الحريق للسباكة مواسير اطفاء الحريق المائي | 4-2-6-11-08 | TAMPER SWITCHES NOT RESPOND PROPERLY - مفتاح العبث لا يستجيب بشكل صحيح
4-2-6-11 | FIRE FIGHTING PLUMBING WATER FIRE FIGHTING PIPE OTHERS - اخري إطفاء الحريق للسباكة مواسير اطفاء الحريق المائي | 4-2-6-11-09 | WATER ALARM MOTOR STRAINER REQUIRED CLEANING - مصفاه انذار تدفق مياه الحريق متسخة
4-2-6-11 | FIRE FIGHTING PLUMBING WATER FIRE FIGHTING PIPE OTHERS - اخري إطفاء الحريق للسباكة مواسير اطفاء الحريق المائي | 4-2-6-11-10 | TERMINAL CONNECTION COVER NOT FIXED - غطاء وصلات النهاية غير مثبتة
4-2-6-11 | FIRE FIGHTING PLUMBING WATER FIRE FIGHTING PIPE OTHERS - اخري إطفاء الحريق للسباكة مواسير اطفاء الحريق المائي | 4-2-6-11-11 | DRAIN VALVE IS PASSING - محبس الصرف لا يغلق جيدا
4-2-6-11 | FIRE FIGHTING PLUMBING WATER FIRE FIGHTING PIPE OTHERS - اخري إطفاء الحريق للسباكة مواسير اطفاء الحريق المائي | 4-2-6-11-12 | SIAMESE CONNECTION DEFECTED - وصلة الدفاع المدني متضررة
4-2-6-11 | FIRE FIGHTING PLUMBING WATER FIRE FIGHTING PIPE OTHERS - اخري إطفاء الحريق للسباكة مواسير اطفاء الحريق المائي | 4-2-6-11-99 | FIRE FIGHTING PLUMBING WATER FIRE FIGHTING PIPE OTHERS - اخري إطفاء الحريق للسباكة مواسير اطفاء الحريق المائي
4-2-6-12 | FIRE FIGHTING PLUMBING FIRE SPRINKLERS OTHERS - اخري إطفاء الحريق للسباكة رشاشات الحريق | 4-2-6-12-01 | LEAK FROM SPRINKLER - ترسيب مياه من الرشاش
4-2-6-12 | FIRE FIGHTING PLUMBING FIRE SPRINKLERS OTHERS - اخري إطفاء الحريق للسباكة رشاشات الحريق | 4-2-6-12-02 | PAINTED SPRINKLER COVER - غطاء الرشاش مدهون
4-2-6-12 | FIRE FIGHTING PLUMBING FIRE SPRINKLERS OTHERS - اخري إطفاء الحريق للسباكة رشاشات الحريق | 4-2-6-12-03 | DUST AND DIRT ON SPRINKLER HEAD - رأس الرشاش متسخ
4-2-6-12 | FIRE FIGHTING PLUMBING FIRE SPRINKLERS OTHERS - اخري إطفاء الحريق للسباكة رشاشات الحريق | 4-2-6-12-04 | CORROSION ON SPRINKLER HEAD - رأس الرشاش صدئ
4-2-6-12 | FIRE FIGHTING PLUMBING FIRE SPRINKLERS OTHERS - اخري إطفاء الحريق للسباكة رشاشات الحريق | 4-2-6-12-99 | FIRE FIGHTING PLUMBING FIRE SPRINKLERS OTHERS - اخري إطفاء الحريق للسباكة رشاشات الحريق
4-2-6-13 | FIRE FIGHTING PLUMBING FIRE HOSE REEL OTHERS - اخري إطفاء الحريق للسباكة خزانة خرطوم الحريق | 4-2-6-13-01 | LEAK FROM HOSE - تسريب مياه من الخرطوم
4-2-6-13 | FIRE FIGHTING PLUMBING FIRE HOSE REEL OTHERS - اخري إطفاء الحريق للسباكة خزانة خرطوم الحريق | 4-2-6-13-02 | CONNECTION OF HOSE NOT SEAL - وصلة الخرطوم غير مختومة
4-2-6-13 | FIRE FIGHTING PLUMBING FIRE HOSE REEL OTHERS - اخري إطفاء الحريق للسباكة خزانة خرطوم الحريق | 4-2-6-13-03 | DEFECTED HOSE - خرطوم متضرر
4-2-6-13 | FIRE FIGHTING PLUMBING FIRE HOSE REEL OTHERS - اخري إطفاء الحريق للسباكة خزانة خرطوم الحريق | 4-2-6-13-04 | DEFECTED NOZZLE - الفوهة متضررة
4-2-6-13 | FIRE FIGHTING PLUMBING FIRE HOSE REEL OTHERS - اخري إطفاء الحريق للسباكة خزانة خرطوم الحريق | 4-2-6-13-05 | REEL NOT FIXED - البكرة غير مثبتة
4-2-6-13 | FIRE FIGHTING PLUMBING FIRE HOSE REEL OTHERS - اخري إطفاء الحريق للسباكة خزانة خرطوم الحريق | 4-2-6-13-06 | IMPROPER FLOW FROM THE HOSE - تدفق مياه غير منتظم من الخرطوم
4-2-6-13 | FIRE FIGHTING PLUMBING FIRE HOSE REEL OTHERS - اخري إطفاء الحريق للسباكة خزانة خرطوم الحريق | 4-2-6-13-07 | PRESSURE RESTRICTING ANGLE VALVE DEFECTED - صمام الزاوية المحدد للضغط متضرر
4-2-6-13 | FIRE FIGHTING PLUMBING FIRE HOSE REEL OTHERS - اخري إطفاء الحريق للسباكة خزانة خرطوم الحريق | 4-2-6-13-08 | VALVE STUCK - المحبس عالق
4-2-6-13 | FIRE FIGHTING PLUMBING FIRE HOSE REEL OTHERS - اخري إطفاء الحريق للسباكة خزانة خرطوم الحريق | 4-2-6-13-09 | DAMAGED GLASS OF THE DOOR - زجاج الباب متضرر
4-2-6-13 | FIRE FIGHTING PLUMBING FIRE HOSE REEL OTHERS - اخري إطفاء الحريق للسباكة خزانة خرطوم الحريق | 4-2-6-13-99 | FIRE FIGHTING PLUMBING FIRE HOSE REEL OTHERS - اخري إطفاء الحريق للسباكة خزانة خرطوم الحريق
4-2-6-01 | FIRE FIGHTING FOAM FIRE FIGHTING EXTINGUISHING SYSTEM OTHERS - اخري إطفاء الحريق نظام اطفاء الحريق بالرغوة | 4-2-6-01-01 | WATER LEAK FROM PIPE - تسريب مياه من المواسير
4-2-6-01 | FIRE FIGHTING FOAM FIRE FIGHTING EXTINGUISHING SYSTEM OTHERS - اخري إطفاء الحريق نظام اطفاء الحريق بالرغوة | 4-2-6-01-02 | PIPE ARE NOT ALIGN - المواسير غير مستقيمة
4-2-6-01 | FIRE FIGHTING FOAM FIRE FIGHTING EXTINGUISHING SYSTEM OTHERS - اخري إطفاء الحريق نظام اطفاء الحريق بالرغوة | 4-2-6-01-03 | PIPE SUPPORT BRACKETS, HANGERS, AND ANCHORS REQUIRED TIGHTEN - المواسير تحتاج الى تثبيت
4-2-6-01 | FIRE FIGHTING FOAM FIRE FIGHTING EXTINGUISHING SYSTEM OTHERS - اخري إطفاء الحريق نظام اطفاء الحريق بالرغوة | 4-2-6-01-04 | RE-CALIBRATION REQUIRED FOR PRESSURE GAUGES - مقياس الضغط يحتاج لمعايرة
4-2-6-01 | FIRE FIGHTING FOAM FIRE FIGHTING EXTINGUISHING SYSTEM OTHERS - اخري إطفاء الحريق نظام اطفاء الحريق بالرغوة | 4-2-6-01-05 | VALVE STUCK - المحبس عالق
4-2-6-01 | FIRE FIGHTING FOAM FIRE FIGHTING EXTINGUISHING SYSTEM OTHERS - اخري إطفاء الحريق نظام اطفاء الحريق بالرغوة | 4-2-6-01-06 | PIPE RUSTED - المواسير صدئة
4-2-6-01 | FIRE FIGHTING FOAM FIRE FIGHTING EXTINGUISHING SYSTEM OTHERS - اخري إطفاء الحريق نظام اطفاء الحريق بالرغوة | 4-2-6-01-07 | FOAM CYLINDER EMPTY - اسطوانة الرغوة فارغة
4-2-6-01 | FIRE FIGHTING FOAM FIRE FIGHTING EXTINGUISHING SYSTEM OTHERS - اخري إطفاء الحريق نظام اطفاء الحريق بالرغوة | 4-2-6-01-08 | INSTALLED FIRE EXTINGUISHER - تركيب جهاز اطفاء الحريق
4-2-6-01 | FIRE FIGHTING FOAM FIRE FIGHTING EXTINGUISHING SYSTEM OTHERS - اخري إطفاء الحريق نظام اطفاء الحريق بالرغوة | 4-2-6-01-09 | FIRE HOSE REEL STUCK - بكرة النار خرطوم عالقة
4-2-6-01 | FIRE FIGHTING FOAM FIRE FIGHTING EXTINGUISHING SYSTEM OTHERS - اخري إطفاء الحريق نظام اطفاء الحريق بالرغوة | 4-2-6-01-10 | HANDLE DAMAGE FIRE EXTINGUISHER - معالجة الاضرار المطفاة
4-2-6-01 | FIRE FIGHTING FOAM FIRE FIGHTING EXTINGUISHING SYSTEM OTHERS - اخري إطفاء الحريق نظام اطفاء الحريق بالرغوة | 4-2-6-01-11 | DAMAGE HOSE HOSE REEL - تلف خرطوم خرطوم بكرة
4-2-6-01 | FIRE FIGHTING FOAM FIRE FIGHTING EXTINGUISHING SYSTEM OTHERS - اخري إطفاء الحريق نظام اطفاء الحريق بالرغوة | 4-2-6-01-12 | HYDRANT BULB DEFECTIVE - لمبة معيبة
4-2-6-01 | FIRE FIGHTING FOAM FIRE FIGHTING EXTINGUISHING SYSTEM OTHERS - اخري إطفاء الحريق نظام اطفاء الحريق بالرغوة | 4-2-6-01-13 | HYDRANT VALVE DEFECTIVE - عطل صمامات
4-2-6-01 | FIRE FIGHTING FOAM FIRE FIGHTING EXTINGUISHING SYSTEM OTHERS - اخري إطفاء الحريق نظام اطفاء الحريق بالرغوة | 4-2-6-01-14 | HORN DAMAGED OR MISSING - قرن تالف أو مفقود
4-2-6-01 | FIRE FIGHTING FOAM FIRE FIGHTING EXTINGUISHING SYSTEM OTHERS - اخري إطفاء الحريق نظام اطفاء الحريق بالرغوة | 4-2-6-01-99 | FIRE FIGHTING FOAM FIRE FIGHTING EXTINGUISHING SYSTEM OTHERS - اخري إطفاء الحريق نظام اطفاء الحريق بالرغوة
4-2-6-02 | FIRE FIGHTING PORTABLE AND AUTOMATIC FIRE EXTINGUISHERS OTHERS - اخري إطفاء الحريق طفايات الحريق | 4-2-6-02-01 | EXTINGUISHER EMPTY - الطفاية فارغة
4-2-6-02 | FIRE FIGHTING PORTABLE AND AUTOMATIC FIRE EXTINGUISHERS OTHERS - اخري إطفاء الحريق طفايات الحريق | 4-2-6-02-02 | EXTINGUISHER DEFECTED OR RUSTED - الطفاية متضررة
4-2-6-02 | FIRE FIGHTING PORTABLE AND AUTOMATIC FIRE EXTINGUISHERS OTHERS - اخري إطفاء الحريق طفايات الحريق | 4-2-6-02-03 | TAMPER SEAL MISSING - سدادة الامان مفقودة
4-2-6-02 | FIRE FIGHTING PORTABLE AND AUTOMATIC FIRE EXTINGUISHERS OTHERS - اخري إطفاء الحريق طفايات الحريق | 4-2-6-02-04 | DEFECTED HOSE - خرطوم متضرر
4-2-6-02 | FIRE FIGHTING PORTABLE AND AUTOMATIC FIRE EXTINGUISHERS OTHERS - اخري إطفاء الحريق طفايات الحريق | 4-2-6-02-05 | DEFECTED NOZZLE - الفوهة متضررة
4-2-6-02 | FIRE FIGHTING PORTABLE AND AUTOMATIC FIRE EXTINGUISHERS OTHERS - اخري إطفاء الحريق طفايات الحريق | 4-2-6-02-06 | PRESSURE GAUGE DEFECTED - محبس الضغط
4-2-6-02 | FIRE FIGHTING PORTABLE AND AUTOMATIC FIRE EXTINGUISHERS OTHERS - اخري إطفاء الحريق طفايات الحريق | 4-2-6-02-07 | EXTINGUISHER SPRINKLER DEFECTED - رشاشات الطفاية متضررة
4-2-6-02 | FIRE FIGHTING PORTABLE AND AUTOMATIC FIRE EXTINGUISHERS OTHERS - اخري إطفاء الحريق طفايات الحريق | 4-2-6-02-08 | MISSING EXTINGUISHER LABEL - ورقة الكشف الطفاية مفقودة
4-2-6-02 | FIRE FIGHTING PORTABLE AND AUTOMATIC FIRE EXTINGUISHERS OTHERS - اخري إطفاء الحريق طفايات الحريق | 4-2-6-02-09 | Change of CO2 Powder - تغيير بودرة CO2
4-2-6-02 | FIRE FIGHTING PORTABLE AND AUTOMATIC FIRE EXTINGUISHERS OTHERS - اخري إطفاء الحريق طفايات الحريق | 4-2-6-02-10 | FIRE EXTINGUISHER HOOK MISSING - اطفاء الحرائق المفقودة
4-2-6-02 | FIRE FIGHTING PORTABLE AND AUTOMATIC FIRE EXTINGUISHERS OTHERS - اخري إطفاء الحريق طفايات الحريق | 4-2-6-02-11 | Sticker Missing Of Fire Extinguisher - ملصقا في عداد المفقودين من طفاية حريق
4-2-6-02 | FIRE FIGHTING PORTABLE AND AUTOMATIC FIRE EXTINGUISHERS OTHERS - اخري إطفاء الحريق طفايات الحريق | 4-2-6-02-12 | Safety Pin Missing Of Fire Extinguisher - دبوس السلامة مفقود من طفاية حريق
4-2-6-02 | FIRE FIGHTING PORTABLE AND AUTOMATIC FIRE EXTINGUISHERS OTHERS - اخري إطفاء الحريق طفايات الحريق | 4-2-6-02-99 | FIRE FIGHTING PORTABLE AND AUTOMATIC FIRE EXTINGUISHERS OTHERS - اخري إطفاء الحريق طفايات الحريق
4-2-6-05 | FIRE ALARM SYSTEM FM200 SUPPRESSION SYSTEM OTHERS - اخري نظام إنذار الحريق نظام اطفاء FM200 | 4-2-6-05-01 | FM200 PANEL ARE OFF - لوحة FM200 لا تعمل
4-2-6-05 | FIRE ALARM SYSTEM FM200 SUPPRESSION SYSTEM OTHERS - اخري نظام إنذار الحريق نظام اطفاء FM200 | 4-2-6-05-02 | FM200 GAS RELEASE - خروج غاز FM200
4-2-6-05 | FIRE ALARM SYSTEM FM200 SUPPRESSION SYSTEM OTHERS - اخري نظام إنذار الحريق نظام اطفاء FM200 | 4-2-6-05-03 | FM200 CYLINDER EMPTY - اسطوانة FM200 فارغة
4-2-6-05 | FIRE ALARM SYSTEM FM200 SUPPRESSION SYSTEM OTHERS - اخري نظام إنذار الحريق نظام اطفاء FM200 | 4-2-6-05-04 | RUST AND/OR CORROSION ON FM200 CYLINDER - صدأ على اسطوانة FM200
4-2-6-05 | FIRE ALARM SYSTEM FM200 SUPPRESSION SYSTEM OTHERS - اخري نظام إنذار الحريق نظام اطفاء FM200 | 4-2-6-05-05 | DEFECTED MANUAL PULL STATIONS - محطة السحب اليدوي متضررة
4-2-6-05 | FIRE ALARM SYSTEM FM200 SUPPRESSION SYSTEM OTHERS - اخري نظام إنذار الحريق نظام اطفاء FM200 | 4-2-6-05-06 | GROUND FAULT - مشكلة في التأريض
4-2-6-05 | FIRE ALARM SYSTEM FM200 SUPPRESSION SYSTEM OTHERS - اخري نظام إنذار الحريق نظام اطفاء FM200 | 4-2-6-05-07 | AUX POWER MISSING - الكهرباء غير موجودة
4-2-6-05 | FIRE ALARM SYSTEM FM200 SUPPRESSION SYSTEM OTHERS - اخري نظام إنذار الحريق نظام اطفاء FM200 | 4-2-6-05-08 | BATTERY NO WORKING - البطاريات لا تعمل
4-2-6-05 | FIRE ALARM SYSTEM FM200 SUPPRESSION SYSTEM OTHERS - اخري نظام إنذار الحريق نظام اطفاء FM200 | 4-2-6-05-09 | OUTPUTS DISABLED - المخارج مفصولة
4-2-6-05 | FIRE ALARM SYSTEM FM200 SUPPRESSION SYSTEM OTHERS - اخري نظام إنذار الحريق نظام اطفاء FM200 | 4-2-6-05-10 | ABORT SWITCH NOT WORKING - مفتاح التعطيل لا يعمل
4-2-6-05 | FIRE ALARM SYSTEM FM200 SUPPRESSION SYSTEM OTHERS - اخري نظام إنذار الحريق نظام اطفاء FM200 | 4-2-6-05-11 | ABORT SWITCH DEFECTED - مفتاح التعطيل متضرر
4-2-6-05 | FIRE ALARM SYSTEM FM200 SUPPRESSION SYSTEM OTHERS - اخري نظام إنذار الحريق نظام اطفاء FM200 | 4-2-6-05-12 | DETECTOR DEFECTED - حساس متضرر
4-2-6-05 | FIRE ALARM SYSTEM FM200 SUPPRESSION SYSTEM OTHERS - اخري نظام إنذار الحريق نظام اطفاء FM200 | 4-2-6-05-13 | FM200 PANEL TROUBLE - انذار في لوحة التحكم FM200
4-2-6-05 | FIRE ALARM SYSTEM FM200 SUPPRESSION SYSTEM OTHERS - اخري نظام إنذار الحريق نظام اطفاء FM200 | 4-2-6-05-14 | MANUAL PULL STATION DEFECTED - محطة السحب اليدوي متضررة
4-2-6-05 | FIRE ALARM SYSTEM FM200 SUPPRESSION SYSTEM OTHERS - اخري نظام إنذار الحريق نظام اطفاء FM200 | 4-2-6-05-15 | MANUAL PULL STATION NOT WORKING - محطة السحب اليدوي لا تعمل
4-2-6-05 | FIRE ALARM SYSTEM FM200 SUPPRESSION SYSTEM OTHERS - اخري نظام إنذار الحريق نظام اطفاء FM200 | 4-2-6-05-16 | SOLENOID CIRCUIT SHORTED - تلامس في دائرة السلونويد
4-2-6-05 | FIRE ALARM SYSTEM FM200 SUPPRESSION SYSTEM OTHERS - اخري نظام إنذار الحريق نظام اطفاء FM200 | 4-2-6-05-17 | ACTUATOR CIRCUIT IS OPEN - دائرة المحرك مفتوحة
4-2-6-05 | FIRE ALARM SYSTEM FM200 SUPPRESSION SYSTEM OTHERS - اخري نظام إنذار الحريق نظام اطفاء FM200 | 4-2-6-05-18 | AGENT RELEASE CIRCUIT SHORTED - تلامس في دائرة خروج الغاز
4-2-6-05 | FIRE ALARM SYSTEM FM200 SUPPRESSION SYSTEM OTHERS - اخري نظام إنذار الحريق نظام اطفاء FM200 | 4-2-6-05-19 | AUDIBLE CIRCUIT SHORTED - تلامس في دائرة الانذار الصوتي
4-2-6-05 | FIRE ALARM SYSTEM FM200 SUPPRESSION SYSTEM OTHERS - اخري نظام إنذار الحريق نظام اطفاء FM200 | 4-2-6-05-20 | LOW VOLTAGE - الجهد الكهربائي منخفض
4-2-6-05 | FIRE ALARM SYSTEM FM200 SUPPRESSION SYSTEM OTHERS - اخري نظام إنذار الحريق نظام اطفاء FM200 | 4-2-6-05-21 | PRESSURE GAUGE FOR CYLINDER DEFECTED - مقياس الضغط للاسطوانة متضرر
4-2-6-05 | FIRE ALARM SYSTEM FM200 SUPPRESSION SYSTEM OTHERS - اخري نظام إنذار الحريق نظام اطفاء FM200 | 4-2-6-05-22 | BELL ARE NOT WORKING - الجرس لا يعمل
4-2-6-05 | FIRE ALARM SYSTEM FM200 SUPPRESSION SYSTEM OTHERS - اخري نظام إنذار الحريق نظام اطفاء FM200 | 4-2-6-05-23 | HORN STROBE NOT WORKING - البوق لا يعمل
4-2-6-05 | FIRE ALARM SYSTEM FM200 SUPPRESSION SYSTEM OTHERS - اخري نظام إنذار الحريق نظام اطفاء FM200 | 4-2-6-05-99 | FIRE ALARM SYSTEM FM200 SUPPRESSION SYSTEM OTHERS - اخري نظام إنذار الحريق نظام اطفاء FM200
4-3-1-04 | Electrical Curtain OTHERS - اخري الستائر الكهربائية | 4-3-1-04-99 | Electrical Curtain OTHERS - اخري الستائر الكهربائية
4-3-1-05 | ELECTRICAL DOORS SHUTTER DOOR OTHERS - اخري الابواب الكهربائية | 4-3-1-05-01 | MOTOR - الموتور متعطل
4-3-1-05 | ELECTRICAL DOORS SHUTTER DOOR OTHERS - اخري الابواب الكهربائية | 4-3-1-05-02 | MANUAL SYSTEM ISSUE - النظام اليدوي متضرر
4-3-1-05 | ELECTRICAL DOORS SHUTTER DOOR OTHERS - اخري الابواب الكهربائية | 4-3-1-05-03 | HYDRAULIC ISSUE - النظام الهيدروليكي متضرر
4-3-1-05 | ELECTRICAL DOORS SHUTTER DOOR OTHERS - اخري الابواب الكهربائية | 4-3-1-05-04 | SENSOR ISSUE - مشكلة بالحساسات
4-3-1-05 | ELECTRICAL DOORS SHUTTER DOOR OTHERS - اخري الابواب الكهربائية | 4-3-1-05-05 | DOOR CLEANING - تنظيف الأبواب
4-3-1-05 | ELECTRICAL DOORS SHUTTER DOOR OTHERS - اخري الابواب الكهربائية | 4-3-1-05-99 | ELECTRICAL DOORS SHUTTER DOOR OTHERS - اخري الابواب الكهربائية
4-3-1-06 | ELECTRICAL DOORS GATES OTHERS - اخري الابواب الكهربائية | 4-3-1-06-01 | MOTOR - الموتور متعطل
4-3-1-06 | ELECTRICAL DOORS GATES OTHERS - اخري الابواب الكهربائية | 4-3-1-06-02 | NOT OPERATIONAL - لا تعمل
4-3-1-06 | ELECTRICAL DOORS GATES OTHERS - اخري الابواب الكهربائية | 4-3-1-06-03 | CARD READER PROBLEM - قارىء بطاقة الدخول لا يعمل
4-3-1-06 | ELECTRICAL DOORS GATES OTHERS - اخري الابواب الكهربائية | 4-3-1-06-04 | SENSOR ISSUE - مشكلة بالحساسات
4-3-1-06 | ELECTRICAL DOORS GATES OTHERS - اخري الابواب الكهربائية | 4-3-1-06-05 | DAMAGED - متضررة
4-3-1-06 | ELECTRICAL DOORS GATES OTHERS - اخري الابواب الكهربائية | 4-3-1-06-06 | Guide rail problem - مشكلة في سكة البكرات
4-3-1-06 | ELECTRICAL DOORS GATES OTHERS - اخري الابواب الكهربائية | 4-3-1-06-07 | Rope problem - مشكلة في حبل الجر
4-3-1-06 | ELECTRICAL DOORS GATES OTHERS - اخري الابواب الكهربائية | 4-3-1-06-08 | Fuse problem - مشكلة في الصمام الكهربائي
4-3-1-06 | ELECTRICAL DOORS GATES OTHERS - اخري الابواب الكهربائية | 4-3-1-06-09 | Motor base problem -مشكلة في قاعدة المحرك
4-3-1-06 | ELECTRICAL DOORS GATES OTHERS - اخري الابواب الكهربائية | 4-3-1-06-10 | Motor bearing problem - مشكلة في العجلة المحورية الخاصة بالمحرك
4-3-1-06 | ELECTRICAL DOORS GATES OTHERS - اخري الابواب الكهربائية | 4-3-1-06-11 | Motor chain problem - مشكلة في سلسلة المحرك
4-3-1-06 | ELECTRICAL DOORS GATES OTHERS - اخري الابواب الكهربائية | 4-3-1-06-12 | Limit switch problem - مشكلة في السوتشات المحددة
4-3-1-06 | ELECTRICAL DOORS GATES OTHERS - اخري الابواب الكهربائية | 4-3-1-06-13 | Push button problem - مشكلة في زر التشغيل
4-3-1-06 | ELECTRICAL DOORS GATES OTHERS - اخري الابواب الكهربائية | 4-3-1-06-14 | P.C.B. Problem - مشكلة في اللوحات الالكترونية
4-3-1-06 | ELECTRICAL DOORS GATES OTHERS - اخري الابواب الكهربائية | 4-3-1-06-15 | Contactor relay problem -مشكلة في موصلات التيار
4-3-1-06 | ELECTRICAL DOORS GATES OTHERS - اخري الابواب الكهربائية | 4-3-1-06-16 | Transistor problem - مشكلة في الترانزستور
4-3-1-06 | ELECTRICAL DOORS GATES OTHERS - اخري الابواب الكهربائية | 4-3-1-06-17 | Cable wire problem - مشكلة في الاسلاك الكهربائية
4-3-1-06 | ELECTRICAL DOORS GATES OTHERS - اخري الابواب الكهربائية | 4-3-1-06-18 | Key switch problem - مشكلة في مفاتيح التوزيع
4-3-1-06 | ELECTRICAL DOORS GATES OTHERS - اخري الابواب الكهربائية | 4-3-1-06-99 | ELECTRICAL DOORS GATES OTHERS - اخري الابواب الكهربائية
4-3-1-07 | ELECTRICAL DOORS SLIDING DOOR OTHERS - اخري الابواب الكهربائية الباب الجرار | 4-3-1-07-01 | MOTOR - الموتور متعطل
4-3-1-07 | ELECTRICAL DOORS SLIDING DOOR OTHERS - اخري الابواب الكهربائية الباب الجرار | 4-3-1-07-02 | SWITCH - مفتاح لا يعمل
4-3-1-07 | ELECTRICAL DOORS SLIDING DOOR OTHERS - اخري الابواب الكهربائية الباب الجرار | 4-3-1-07-03 | SENSOR ISSUE - مشكلة بالحساسات
4-3-1-07 | ELECTRICAL DOORS SLIDING DOOR OTHERS - اخري الابواب الكهربائية الباب الجرار | 4-3-1-07-04 | DOOR CLEANING - تنظيف الأبواب
4-3-1-07 | ELECTRICAL DOORS SLIDING DOOR OTHERS - اخري الابواب الكهربائية الباب الجرار | 4-3-1-07-05 | Radar problem - مشكلة في الرادار
4-3-1-07 | ELECTRICAL DOORS SLIDING DOOR OTHERS - اخري الابواب الكهربائية الباب الجرار | 4-3-1-07-06 | Selector Switch Problem - مشكلة في تبديل المحدد
4-3-1-07 | ELECTRICAL DOORS SLIDING DOOR OTHERS - اخري الابواب الكهربائية الباب الجرار | 4-3-1-07-07 | PHOTO CELL PROBLEM - مشكلة في الخلية الضوئية
4-3-1-07 | ELECTRICAL DOORS SLIDING DOOR OTHERS - اخري الابواب الكهربائية الباب الجرار | 4-3-1-07-08 | P.C.B. Problem - مشكلة في اللوحات الالكترونية
4-3-1-07 | ELECTRICAL DOORS SLIDING DOOR OTHERS - اخري الابواب الكهربائية الباب الجرار | 4-3-1-07-09 | Motor Gear problem - مشكلة في ماكينة التروس
4-3-1-07 | ELECTRICAL DOORS SLIDING DOOR OTHERS - اخري الابواب الكهربائية الباب الجرار | 4-3-1-07-10 | Track roller problem - مشكلة في مسار البكرات
4-3-1-07 | ELECTRICAL DOORS SLIDING DOOR OTHERS - اخري الابواب الكهربائية الباب الجرار | 4-3-1-07-11 | Guide roller prblem - مشكلة في بكرات الدليل
4-3-1-07 | ELECTRICAL DOORS SLIDING DOOR OTHERS - اخري الابواب الكهربائية الباب الجرار | 4-3-1-07-12 | Track & balance plate problem - مشكلة في مسار لوحة التوازن
4-3-1-07 | ELECTRICAL DOORS SLIDING DOOR OTHERS - اخري الابواب الكهربائية الباب الجرار | 4-3-1-07-13 | Chain problem - مشكلة في السلسلة
4-3-1-07 | ELECTRICAL DOORS SLIDING DOOR OTHERS - اخري الابواب الكهربائية الباب الجرار | 4-3-1-07-99 | ELECTRICAL DOORS SLIDING DOOR OTHERS - اخري الابواب الكهربائية الباب الجرار
4-3-1-08 | SHUTTER DOOR OTHERS - اخري باب المصراع | 4-3-1-08-01 | DOOR NOT WORKING - الباب لا يعمل
4-3-1-08 | SHUTTER DOOR OTHERS - اخري باب المصراع | 4-3-1-08-02 | SENSOR NEED ADJUSTMENTS - الحساس يحتاج الى تعديل
4-3-1-08 | SHUTTER DOOR OTHERS - اخري باب المصراع | 4-3-1-08-03 | SENSOR DEFECTED - الحساس متضرر
4-3-1-08 | SHUTTER DOOR OTHERS - اخري باب المصراع | 4-3-1-08-04 | NOISY AND VIBRATION - ازعاج، اهتزاز
4-3-1-08 | SHUTTER DOOR OTHERS - اخري باب المصراع | 4-3-1-08-05 | DAMAGED DOOR - الباب متضرر
4-3-1-08 | SHUTTER DOOR OTHERS - اخري باب المصراع | 4-3-1-08-06 | WORN GEAR - المسنن متضرر
4-3-1-08 | SHUTTER DOOR OTHERS - اخري باب المصراع | 4-3-1-08-07 | CHAIN DEFECTED - السلسلة متضررة
4-3-1-08 | SHUTTER DOOR OTHERS - اخري باب المصراع | 4-3-1-08-08 | MISALIGNMENT - خلل في التوازن
4-3-1-08 | SHUTTER DOOR OTHERS - اخري باب المصراع | 4-3-1-08-09 | BEARING DAMAGED - البيلية متضررة
4-3-1-08 | SHUTTER DOOR OTHERS - اخري باب المصراع | 4-3-1-08-10 | WORN SHAFT - العمود متضرر
4-3-1-08 | SHUTTER DOOR OTHERS - اخري باب المصراع | 4-3-1-08-99 | SHUTTER DOOR OTHERS - اخري باب المصراع
4-3-1-09 | SHUTTER DOOR CONTROL SYSTEM OTHERS - اخري جهاز التحكم بالبوابة | 4-3-1-09-99 | SHUTTER DOOR CONTROL SYSTEM OTHERS - اخري جهاز التحكم بالبوابة
4-3-1-10 | BARRIER OTHERS - اخري البوابة | 4-3-1-10-01 | NOT OPERATIONAL - لا تعمل
4-3-1-10 | BARRIER OTHERS - اخري البوابة | 4-3-1-10-02 | DAMAGED - متضررة
4-3-1-10 | BARRIER OTHERS - اخري البوابة | 4-3-1-10-03 | Motor pump problem - مشكلة في مضخة الماكينة
4-3-1-10 | BARRIER OTHERS - اخري البوابة | 4-3-1-10-04 | Piston spring problem - مشكلة في مكبس الضغط
4-3-1-10 | BARRIER OTHERS - اخري البوابة | 4-3-1-10-05 | Hose problem -مشكلة في خرطوم الزيت
4-3-1-10 | BARRIER OTHERS - اخري البوابة | 4-3-1-10-06 | Boom damaged -مشكلة في ذراع المرفاع
4-3-1-10 | BARRIER OTHERS - اخري البوابة | 4-3-1-10-07 | Push button problem - مشكلة في زر التشغيل
4-3-1-10 | BARRIER OTHERS - اخري البوابة | 4-3-1-10-08 | P.C.B. Problem - مشكلة في اللوحات الالكترونية
4-3-1-10 | BARRIER OTHERS - اخري البوابة | 4-3-1-10-09 | Limit switch problem - مشكلة في السوتشات المحددة
4-3-1-10 | BARRIER OTHERS - اخري البوابة | 4-3-1-10-10 | Ventilator problem -مشكلة في مروحة التبريد
4-3-1-10 | BARRIER OTHERS - اخري البوابة | 4-3-1-10-11 | Fuse problem - مشكلة في الصمام الكهربائي
4-3-1-10 | BARRIER OTHERS - اخري البوابة | 4-3-1-10-99 | BARRIER OTHERS - اخري البوابة
4-3-3-01 | GAS SYSTEM LIQUEFIED PETROLEUM GAS SYSTEM OTHERS - اخري انظمة الغازات نظام الغاز المسال | 4-3-3-01-01 | LEAK FROM PIPE - تسريب من المياه
4-3-3-01 | GAS SYSTEM LIQUEFIED PETROLEUM GAS SYSTEM OTHERS - اخري انظمة الغازات نظام الغاز المسال | 4-3-3-01-02 | LEAK FROM HOSE - تسريب من الخرطوم
4-3-3-01 | GAS SYSTEM LIQUEFIED PETROLEUM GAS SYSTEM OTHERS - اخري انظمة الغازات نظام الغاز المسال | 4-3-3-01-03 | LEAK FROM VALVE - تسريب من المحبس
4-3-3-01 | GAS SYSTEM LIQUEFIED PETROLEUM GAS SYSTEM OTHERS - اخري انظمة الغازات نظام الغاز المسال | 4-3-3-01-04 | ISOLATING VALVE STUCK - محبس العزل عالق
4-3-3-01 | GAS SYSTEM LIQUEFIED PETROLEUM GAS SYSTEM OTHERS - اخري انظمة الغازات نظام الغاز المسال | 4-3-3-01-05 | ISOLATING VALVE DEFECTED - محبس العزل متضرر
4-3-3-01 | GAS SYSTEM LIQUEFIED PETROLEUM GAS SYSTEM OTHERS - اخري انظمة الغازات نظام الغاز المسال | 4-3-3-01-06 | PRESSURE REGULATING VALVE DEFECTED - المحبس المنظم للضغط متضرر
4-3-3-01 | GAS SYSTEM LIQUEFIED PETROLEUM GAS SYSTEM OTHERS - اخري انظمة الغازات نظام الغاز المسال | 4-3-3-01-07 | SOLENOID VALVE NO POWER - محبس السلونويد بدون كهربائي
4-3-3-01 | GAS SYSTEM LIQUEFIED PETROLEUM GAS SYSTEM OTHERS - اخري انظمة الغازات نظام الغاز المسال | 4-3-3-01-08 | SOLENOID VALVE DEFECTED - محبس السلونويد متضرر
4-3-3-01 | GAS SYSTEM LIQUEFIED PETROLEUM GAS SYSTEM OTHERS - اخري انظمة الغازات نظام الغاز المسال | 4-3-3-01-09 | IMPROPER PRESSURE SUPPLY - الضغط المزود غير مناسب
4-3-3-01 | GAS SYSTEM LIQUEFIED PETROLEUM GAS SYSTEM OTHERS - اخري انظمة الغازات نظام الغاز المسال | 4-3-3-01-10 | NO GAS SUPPLY - لا يوجد غاز مزود
4-3-3-01 | GAS SYSTEM LIQUEFIED PETROLEUM GAS SYSTEM OTHERS - اخري انظمة الغازات نظام الغاز المسال | 4-3-3-01-11 | GAS LEAKAGE ALARM - انذار تسريب غاز
4-3-3-01 | GAS SYSTEM LIQUEFIED PETROLEUM GAS SYSTEM OTHERS - اخري انظمة الغازات نظام الغاز المسال | 4-3-3-01-12 | GAS PANEL TROUBLE - مشكلة في لوحة الغاز
4-3-3-01 | GAS SYSTEM LIQUEFIED PETROLEUM GAS SYSTEM OTHERS - اخري انظمة الغازات نظام الغاز المسال | 4-3-3-01-13 | DETECTOR DEFECTED - الحساس متضرر
4-3-3-01 | GAS SYSTEM LIQUEFIED PETROLEUM GAS SYSTEM OTHERS - اخري انظمة الغازات نظام الغاز المسال | 4-3-3-01-14 | GROUND FAULT - مشكلة تأريض
4-3-3-01 | GAS SYSTEM LIQUEFIED PETROLEUM GAS SYSTEM OTHERS - اخري انظمة الغازات نظام الغاز المسال | 4-3-3-01-15 | AUX POWER MISSING - الكهرباء غير موجودة
4-3-3-01 | GAS SYSTEM LIQUEFIED PETROLEUM GAS SYSTEM OTHERS - اخري انظمة الغازات نظام الغاز المسال | 4-3-3-01-16 | BATTERY NO WORKING - البطارية لا تعمل
4-3-3-01 | GAS SYSTEM LIQUEFIED PETROLEUM GAS SYSTEM OTHERS - اخري انظمة الغازات نظام الغاز المسال | 4-3-3-01-17 | SIREN NOT WORKING - الزامور لا يعمل
4-3-3-01 | GAS SYSTEM LIQUEFIED PETROLEUM GAS SYSTEM OTHERS - اخري انظمة الغازات نظام الغاز المسال | 4-3-3-01-18 | LEAK FROM PIPE - تسريب من الماسورة
4-3-3-01 | GAS SYSTEM LIQUEFIED PETROLEUM GAS SYSTEM OTHERS - اخري انظمة الغازات نظام الغاز المسال | 4-3-3-01-19 | LEAK FROM VALVE - تسريب من المحابس
4-3-3-01 | GAS SYSTEM LIQUEFIED PETROLEUM GAS SYSTEM OTHERS - اخري انظمة الغازات نظام الغاز المسال | 4-3-3-01-20 | ISOLATING VALVE STUCK - المحبس عالق
4-3-3-01 | GAS SYSTEM LIQUEFIED PETROLEUM GAS SYSTEM OTHERS - اخري انظمة الغازات نظام الغاز المسال | 4-3-3-01-21 | ISOLATING VALVE DEFECTED - المحبس متضرر
4-3-3-01 | GAS SYSTEM LIQUEFIED PETROLEUM GAS SYSTEM OTHERS - اخري انظمة الغازات نظام الغاز المسال | 4-3-3-01-22 | PRESSURE REGULATING VALVE DEFECTED - محبس تنظيم الضغط متضرر
4-3-3-01 | GAS SYSTEM LIQUEFIED PETROLEUM GAS SYSTEM OTHERS - اخري انظمة الغازات نظام الغاز المسال | 4-3-3-01-23 | IMPROPER PRESSURE SUPPLY - الضغط غير مناسب
4-3-3-01 | GAS SYSTEM LIQUEFIED PETROLEUM GAS SYSTEM OTHERS - اخري انظمة الغازات نظام الغاز المسال | 4-3-3-01-24 | NO GAS SUPPLY - لا يوجد تغذية غاز
4-3-3-01 | GAS SYSTEM LIQUEFIED PETROLEUM GAS SYSTEM OTHERS - اخري انظمة الغازات نظام الغاز المسال | 4-3-3-01-25 | CHAMBER FLOODED BY WATER - غرفة المحابس غارقة بالمياة
4-3-3-01 | GAS SYSTEM LIQUEFIED PETROLEUM GAS SYSTEM OTHERS - اخري انظمة الغازات نظام الغاز المسال | 4-3-3-01-26 | PRESSURE GAUGE NEED CALIBRATION - عدادات الضغط بحاجة الى اعادة معايرة
4-3-3-01 | GAS SYSTEM LIQUEFIED PETROLEUM GAS SYSTEM OTHERS - اخري انظمة الغازات نظام الغاز المسال | 4-3-3-01-27 | PRESSURE GAUGE DEFECTED - عدادات الضغط متضررة
4-3-3-01 | GAS SYSTEM LIQUEFIED PETROLEUM GAS SYSTEM OTHERS - اخري انظمة الغازات نظام الغاز المسال | 4-3-3-01-99 | GAS SYSTEM LIQUEFIED PETROLEUM GAS SYSTEM OTHERS - اخري انظمة الغازات نظام الغاز المسال
4-3-3-02 | GAS SYSTEM VACUUM UNITS OTHERS - اخري انظمة الغازات وحدة شفط الهواء | 4-3-3-02-01 | MACHINE NOT OPERATION - الماكينة لا تعمل
4-3-3-02 | GAS SYSTEM VACUUM UNITS OTHERS - اخري انظمة الغازات وحدة شفط الهواء | 4-3-3-02-02 | MACHINE TRIP - عطل بالماكينة
4-3-3-02 | GAS SYSTEM VACUUM UNITS OTHERS - اخري انظمة الغازات وحدة شفط الهواء | 4-3-3-02-03 | THE LUBRICATING OIL IS TOO VISCOUS - زيت التشحيم ذو لزوجة زائدة
4-3-3-02 | GAS SYSTEM VACUUM UNITS OTHERS - اخري انظمة الغازات وحدة شفط الهواء | 4-3-3-02-04 | THE AIR OIL REMOVERS ARE DIRTY - فاصل الزيت والهواء متسخ
4-3-3-02 | GAS SYSTEM VACUUM UNITS OTHERS - اخري انظمة الغازات وحدة شفط الهواء | 4-3-3-02-05 | THE BACK PRESSURE IS TOO HIGH - الضغط العكسي مرتفع
4-3-3-02 | GAS SYSTEM VACUUM UNITS OTHERS - اخري انظمة الغازات وحدة شفط الهواء | 4-3-3-02-06 | LEAK ON THE SUCTION SIDE OF THE VACUUM PUMP - تسريب من جانب السحب لمضخة التفريغ
4-3-3-02 | GAS SYSTEM VACUUM UNITS OTHERS - اخري انظمة الغازات وحدة شفط الهواء | 4-3-3-02-07 | THE INTAKE FILTER IS DIRTY - الفلاتر متسخة
4-3-3-02 | GAS SYSTEM VACUUM UNITS OTHERS - اخري انظمة الغازات وحدة شفط الهواء | 4-3-3-02-08 | MACHINE GETS TOO HOT - الماكينة تسخن
4-3-3-02 | GAS SYSTEM VACUUM UNITS OTHERS - اخري انظمة الغازات وحدة شفط الهواء | 4-3-3-02-09 | PUMPING CAPACITY IS INSUFFICIENT - كمية الضخ غير كافية
4-3-3-02 | GAS SYSTEM VACUUM UNITS OTHERS - اخري انظمة الغازات وحدة شفط الهواء | 4-3-3-02-10 | EXHAUST AIR CONTAINS VISIBLE OIL MIST - العادم يحتوي قطرات زيت
4-3-3-02 | GAS SYSTEM VACUUM UNITS OTHERS - اخري انظمة الغازات وحدة شفط الهواء | 4-3-3-02-11 | THE PUMP HOUSING IS WORN - هيكل المضخة مهترئ
4-3-3-02 | GAS SYSTEM VACUUM UNITS OTHERS - اخري انظمة الغازات وحدة شفط الهواء | 4-3-3-02-12 | THE VACUUM ADJUSTMENT VALVE IS VIBRATING - محبس ضبط الفراغ يهتز
4-3-3-02 | GAS SYSTEM VACUUM UNITS OTHERS - اخري انظمة الغازات وحدة شفط الهواء | 4-3-3-02-13 | BLADES ARE DAMAGED - الشفرات متضررة
4-3-3-02 | GAS SYSTEM VACUUM UNITS OTHERS - اخري انظمة الغازات وحدة شفط الهواء | 4-3-3-02-14 | NOISY , VIBRATION - ازعاج، اهتزاز
4-3-3-02 | GAS SYSTEM VACUUM UNITS OTHERS - اخري انظمة الغازات وحدة شفط الهواء | 4-3-3-02-15 | WATER IN LUBRICATING OIL - مياه في زيت التشحيم
4-3-3-02 | GAS SYSTEM VACUUM UNITS OTHERS - اخري انظمة الغازات وحدة شفط الهواء | 4-3-3-02-99 | GAS SYSTEM VACUUM UNITS OTHERS - اخري انظمة الغازات وحدة شفط الهواء
4-3-3-03 | GAS SYSTEM AIR COMPRESSOR OTHERS - اخري انظمة الغازات وحدة ضغط الهواء | 4-3-3-03-01 | LOW DISCHARGE PRESSURE AND AIR DELIVERY - الضغط قليل ووصول هواء
4-3-3-03 | GAS SYSTEM AIR COMPRESSOR OTHERS - اخري انظمة الغازات وحدة ضغط الهواء | 4-3-3-03-02 | RESTRICTED AIR INLET FILTER OR SUCTION LINE - هواء معيق في فلاتر أو خط السحب
4-3-3-03 | GAS SYSTEM AIR COMPRESSOR OTHERS - اخري انظمة الغازات وحدة ضغط الهواء | 4-3-3-03-03 | DEFECTIVE COMPRESSOR VALVES or UNLOADING MECHANISM - محابس الكمبرسور متضررة
4-3-3-03 | GAS SYSTEM AIR COMPRESSOR OTHERS - اخري انظمة الغازات وحدة ضغط الهواء | 4-3-3-03-04 | LEAKS IN PLANT AIR SYSTEM AT FITTINGS, CONNECTIONS, TOOLS, ETC - تسريب في نظام هواء المحطة
4-3-3-03 | GAS SYSTEM AIR COMPRESSOR OTHERS - اخري انظمة الغازات وحدة ضغط الهواء | 4-3-3-03-05 | UNLOADER PILOT SET WRONG OR DEFECTIVE - محبس التفريغ متضرر
4-3-3-03 | GAS SYSTEM AIR COMPRESSOR OTHERS - اخري انظمة الغازات وحدة ضغط الهواء | 4-3-3-03-06 | PRESSURE SWITCH SET WRONG OR DEFECTIVE - محبس الضغط متضرر
4-3-3-03 | GAS SYSTEM AIR COMPRESSOR OTHERS - اخري انظمة الغازات وحدة ضغط الهواء | 4-3-3-03-07 | BELT SLIPPING - السيور فضفاضة
4-3-3-03 | GAS SYSTEM AIR COMPRESSOR OTHERS - اخري انظمة الغازات وحدة ضغط الهواء | 4-3-3-03-08 | WORN PISTON RINGS OR LOOSE PISTON - المكبس مهترئ أو فضفاض
4-3-3-03 | GAS SYSTEM AIR COMPRESSOR OTHERS - اخري انظمة الغازات وحدة ضغط الهواء | 4-3-3-03-09 | LEAKING HEAD GASKET - تسريب في الجلدة الرئيسية
4-3-3-03 | GAS SYSTEM AIR COMPRESSOR OTHERS - اخري انظمة الغازات وحدة ضغط الهواء | 4-3-3-03-10 | DRAIN VALVE OPEN - محبس الصرف مفتوح
4-3-3-03 | GAS SYSTEM AIR COMPRESSOR OTHERS - اخري انظمة الغازات وحدة ضغط الهواء | 4-3-3-03-11 | DEFECTIVE PRESSURE GAUGE - مقياس الضغط معطل
4-3-3-03 | GAS SYSTEM AIR COMPRESSOR OTHERS - اخري انظمة الغازات وحدة ضغط الهواء | 4-3-3-03-12 | EXCESSIVE RUNNING CLEARANCES - سماحية عالية أثناء التشغيل
4-3-3-03 | GAS SYSTEM AIR COMPRESSOR OTHERS - اخري انظمة الغازات وحدة ضغط الهواء | 4-3-3-03-13 | SAFETY VALVE LEAKING - صمام الأمان فيه تسريب
4-3-3-03 | GAS SYSTEM AIR COMPRESSOR OTHERS - اخري انظمة الغازات وحدة ضغط الهواء | 4-3-3-03-14 | LOOSE COMPRESSOR VALVES - محابس الكمبرسور متضررة
4-3-3-03 | GAS SYSTEM AIR COMPRESSOR OTHERS - اخري انظمة الغازات وحدة ضغط الهواء | 4-3-3-03-15 | LEAKING AT VALVE GASKET - تسريب في جلدة المحبس
4-3-3-03 | GAS SYSTEM AIR COMPRESSOR OTHERS - اخري انظمة الغازات وحدة ضغط الهواء | 4-3-3-03-16 | PISTON RINGS NOT SEATED - حلقات المكابس غير مثبتة
4-3-3-03 | GAS SYSTEM AIR COMPRESSOR OTHERS - اخري انظمة الغازات وحدة ضغط الهواء | 4-3-3-03-17 | LOOSE DRIVE BELTS - السيور فضفاضة
4-3-3-03 | GAS SYSTEM AIR COMPRESSOR OTHERS - اخري انظمة الغازات وحدة ضغط الهواء | 4-3-3-03-18 | EXCESSIVE VIBRATION - اهتزاز قوي
4-3-3-03 | GAS SYSTEM AIR COMPRESSOR OTHERS - اخري انظمة الغازات وحدة ضغط الهواء | 4-3-3-03-19 | PULLEY (SHEAVE) LOOSE - البكرة فضفاضة
4-3-3-03 | GAS SYSTEM AIR COMPRESSOR OTHERS - اخري انظمة الغازات وحدة ضغط الهواء | 4-3-3-03-20 | MOTOR OR ENGINE OUT OF BALANCE - المحرك غير متزن
4-3-3-03 | GAS SYSTEM AIR COMPRESSOR OTHERS - اخري انظمة الغازات وحدة ضغط الهواء | 4-3-3-03-21 | COMPRESSOR, MOTOR OR ENGINE NOT SECURED TIGHTLY - الكمبرسور أو المحرك غير ثابت
4-3-3-03 | GAS SYSTEM AIR COMPRESSOR OTHERS - اخري انظمة الغازات وحدة ضغط الهواء | 4-3-3-03-22 | EXCESSIVE DISCHARGE PRESSURE - ضغط زائد
4-3-3-03 | GAS SYSTEM AIR COMPRESSOR OTHERS - اخري انظمة الغازات وحدة ضغط الهواء | 4-3-3-03-23 | PRESSURE SWITCH DEFECTIVE - محبس الضغط متضرر
4-3-3-03 | GAS SYSTEM AIR COMPRESSOR OTHERS - اخري انظمة الغازات وحدة ضغط الهواء | 4-3-3-03-24 | PULLEYS OUT OF ALIGNMENT - البكرة غير متزنة
4-3-3-03 | GAS SYSTEM AIR COMPRESSOR OTHERS - اخري انظمة الغازات وحدة ضغط الهواء | 4-3-3-03-25 | BELT TOO TIGHT - السيور مشدودة جدا
4-3-3-03 | GAS SYSTEM AIR COMPRESSOR OTHERS - اخري انظمة الغازات وحدة ضغط الهواء | 4-3-3-03-26 | PULLEY DEFECTED - البكرة متضررة
4-3-3-03 | GAS SYSTEM AIR COMPRESSOR OTHERS - اخري انظمة الغازات وحدة ضغط الهواء | 4-3-3-03-27 | MOTOR DEFECTIVE - المحرك متضرر
4-3-3-03 | GAS SYSTEM AIR COMPRESSOR OTHERS - اخري انظمة الغازات وحدة ضغط الهواء | 4-3-3-03-28 | MOTOR STALLS - المحرك يتأخر
4-3-3-03 | GAS SYSTEM AIR COMPRESSOR OTHERS - اخري انظمة الغازات وحدة ضغط الهواء | 4-3-3-03-29 | SYSTEM FAILS TO ALTERNATE - النظام يخفق في التناوب
4-3-3-03 | GAS SYSTEM AIR COMPRESSOR OTHERS - اخري انظمة الغازات وحدة ضغط الهواء | 4-3-3-03-30 | BLOWN CIRCUIT FUSE - قاطع الدارة الكهربائية منتفخ
4-3-3-03 | GAS SYSTEM AIR COMPRESSOR OTHERS - اخري انظمة الغازات وحدة ضغط الهواء | 4-3-3-03-31 | THERMAL OVERLOAD TRIPPED - خطأ في أحمال حرارية زائدة
4-3-3-03 | GAS SYSTEM AIR COMPRESSOR OTHERS - اخري انظمة الغازات وحدة ضغط الهواء | 4-3-3-03-32 | SAFETY DEVICE TRIPPED - خطأ في أجهزة الحماية
4-3-3-03 | GAS SYSTEM AIR COMPRESSOR OTHERS - اخري انظمة الغازات وحدة ضغط الهواء | 4-3-3-03-33 | FAULTY START SWITCH - عطل في مفتاح البدء
4-3-3-03 | GAS SYSTEM AIR COMPRESSOR OTHERS - اخري انظمة الغازات وحدة ضغط الهواء | 4-3-3-03-99 | GAS SYSTEM AIR COMPRESSOR OTHERS - اخري انظمة الغازات وحدة ضغط الهواء
4-3-3-04 | GAS SYSTEM OTHERS - اخري انظمة الغازات | 4-3-3-04-99 | GAS SYSTEM OTHERS - اخري انظمة الغازات
4-3-3-05 | BOILER OTHERS - اخري الغلايات | 4-3-3-05-01 | INCORRECT FLAME SCANNER SIGHTING - ماسح رؤية الشعلة غير صحيح
4-3-3-05 | BOILER OTHERS - اخري الغلايات | 4-3-3-05-02 | FLAME SCANNER IS DEFECTIVE - ماسح رؤية الشعلة متضرر
4-3-3-05 | BOILER OTHERS - اخري الغلايات | 4-3-3-05-03 | MAIN FUEL VALVE IS CLOSED - المحبس الرئيسي للوقود مغلق
4-3-3-05 | BOILER OTHERS - اخري الغلايات | 4-3-3-05-04 | HIGH FUEL PRESSURE SWITCH IS TRIPPING WHEN MAIN FUEL VALVE OPENS. - خطأ في مفتاح ضغط الوقود عندما يكون محبس الوقود مفتوح
4-3-3-05 | BOILER OTHERS - اخري الغلايات | 4-3-3-05-05 | MAIN GAS CONTROL VALVE COMPLETELY CLOSED - محبس الغاز الرئيسي مغلق بالكامل
4-3-3-05 | BOILER OTHERS - اخري الغلايات | 4-3-3-05-06 | IMPROPER FUEL-AIR RATIO - نسبة الوقود-الهواء غير صحيحة
4-3-3-05 | BOILER OTHERS - اخري الغلايات | 4-3-3-05-07 | INSUFFICIENT GAS PRESSURE FROM REGULATOR - ضغط الغاز بعد المنظم لا يكفي
4-3-3-05 | BOILER OTHERS - اخري الغلايات | 4-3-3-05-08 | OIL NOZZLE NEEDS CLEANING - فوهة الزيت تحتاج تنظيف
4-3-3-05 | BOILER OTHERS - اخري الغلايات | 4-3-3-05-09 | HEAVY OIL TEMPERATURE TOO HIGH - حرارة الزيت عالية
4-3-3-05 | BOILER OTHERS - اخري الغلايات | 4-3-3-05-10 | SPRAY ANGLE OF NOZZLE NOT CORRECT FOR FURNACE - زاوية الرش من الفوهة غير مناسبة للفرن
4-3-3-05 | BOILER OTHERS - اخري الغلايات | 4-3-3-05-11 | NO FLUID IS DELIVERED - المائع لا يصل
4-3-3-05 | BOILER OTHERS - اخري الغلايات | 4-3-3-05-12 | CAPACITY IS TOO LOW - السعة قليلة
4-3-3-05 | BOILER OTHERS - اخري الغلايات | 4-3-3-05-13 | IGNITION IS ATTEMPTED BUT UNSUCCESSFUL - الاشتعال غير ناجح
4-3-3-05 | BOILER OTHERS - اخري الغلايات | 4-3-3-05-14 | LOW WATER CUT-OUT - كمية المياه المتدفقة قليلة
4-3-3-05 | BOILER OTHERS - اخري الغلايات | 4-3-3-05-15 | BLOWER MOTOR OVERLOAD RELAY TRIPPED - خطأ في أحمال كهربائية زائدة للمحرك
4-3-3-05 | BOILER OTHERS - اخري الغلايات | 4-3-3-05-16 | BLOWER MOTOR CIRCUIT PROTECTION TRIPPED - خطأ في دارة حماية محرك المروحة
4-3-3-05 | BOILER OTHERS - اخري الغلايات | 4-3-3-05-17 | BLOWER MOTOR DEFECTIVE - محرك المروحة متضرر
4-3-3-05 | BOILER OTHERS - اخري الغلايات | 4-3-3-05-18 | BLOWER AIR PRESSURE SWITCH NOT MAKING - حساس ضغط هواء المروحة لا يعمل
4-3-3-05 | BOILER OTHERS - اخري الغلايات | 4-3-3-05-19 | FUEL PRESSURE SWITCH NOT MAKING - حساس ضغط الوقود لا يعمل
4-3-3-05 | BOILER OTHERS - اخري الغلايات | 4-3-3-05-20 | AUX CONTACT ON BLOWER STARTER IS OPEN - قابس تشغيل الكهرباء على المروحة مفتوح
4-3-3-05 | BOILER OTHERS - اخري الغلايات | 4-3-3-05-21 | AUX CONTACT ON PUMP OR COMPRESSOR STARTER IS OPEN - قابس تشغيل الكهرباء على المضخة مفتوح
4-3-3-05 | BOILER OTHERS - اخري الغلايات | 4-3-3-05-22 | DEFECTIVE FLAME SAFEGUARD PROGRAMMER MODULE - معالج حماية اللهب متضرر
4-3-3-05 | BOILER OTHERS - اخري الغلايات | 4-3-3-05-23 | UNSUCCESSFUL IGNITION - الاشتعال غير ناجح
4-3-3-05 | BOILER OTHERS - اخري الغلايات | 4-3-3-05-24 | PILOT GAS COCK IS CLOSED - محبس الغاز مغلق
4-3-3-05 | BOILER OTHERS - اخري الغلايات | 4-3-3-05-25 | PILOT GAS PRESSURE IS INSUFFICIENT - ضغط الغاز لا يكفي
4-3-3-05 | BOILER OTHERS - اخري الغلايات | 4-3-3-05-26 | IGNITION TRANSFORMER IS DEFECTIVE - محول الاشتعال متضرر
4-3-3-05 | BOILER OTHERS - اخري الغلايات | 4-3-3-05-27 | PILOT SOLENOID VALVE IS DEFECTIVE - محبس السلونيد متضرر
4-3-3-05 | BOILER OTHERS - اخري الغلايات | 4-3-3-05-28 | THERMOSTAT MALFUNCTION- عطل ترموستات
4-3-3-05 | BOILER OTHERS - اخري الغلايات | 4-3-3-05-29 | PILOT BULB BUSTED- مصباح الطيار ضبطت
4-3-3-05 | BOILER OTHERS - اخري الغلايات | 4-3-3-05-30 | HEATING ELEMENT DEFECTIVE-عنصر التدفئة المعيبة
4-3-3-05 | BOILER OTHERS - اخري الغلايات | 4-3-3-05-31 | FAUCET LEAKING- صنبور تسرب
4-3-3-05 | BOILER OTHERS - اخري الغلايات | 4-3-3-05-32 | TAP OF FAUCET LEAKING- تسرب صنبور
4-3-3-05 | BOILER OTHERS - اخري الغلايات | 4-3-3-05-33 | HANDLE DAMAGE- التعامل مع الضرر
4-3-3-05 | BOILER OTHERS - اخري الغلايات | 4-3-3-05-34 | INTERNAL WIRING DEFECTIVE- تلف الأسلاك الداخلية
4-3-3-05 | BOILER OTHERS - اخري الغلايات | 4-3-3-05-35 | FUSE DAMAGE- فتيل المعيبة
4-3-3-05 | BOILER OTHERS - اخري الغلايات | 4-3-3-05-36 | COVER HANDLE BROKEN- مقبض الغطاء مكسورة
4-3-3-05 | BOILER OTHERS - اخري الغلايات | 4-3-3-05-37 | PLUG BROKEN/ BURNED- مكسورقابس كهرباء
4-3-3-05 | BOILER OTHERS - اخري الغلايات | 4-3-3-05-38 | SIGHT GLASS BROKEN- موقع زجاج مكسورة
4-3-3-05 | BOILER OTHERS - اخري الغلايات | 4-3-3-05-39 | SIGHT GLASS LEAKING- تسريب موقع زجاج
4-3-3-05 | BOILER OTHERS - اخري الغلايات | 4-3-3-05-40 | GASKET DAMAGE- ضرر الحشوة المطاطية
4-3-3-05 | BOILER OTHERS - اخري الغلايات | 4-3-3-05-41 | Defective limit thermostat - درجة الحرارة الحد المعيبة
4-3-3-05 | BOILER OTHERS - اخري الغلايات | 4-3-3-05-42 | Broken thermostat knob - كسر مقبض ترموستات
4-3-3-05 | BOILER OTHERS - اخري الغلايات | 4-3-3-05-43 | Defective knob cover - غطاء مقبض الباب المعيب
4-3-3-05 | BOILER OTHERS - اخري الغلايات | 4-3-3-05-44 | Burned male plug - حرق المكونات الذكور
4-3-3-05 | BOILER OTHERS - اخري الغلايات | 4-3-3-05-45 | Busted heating element - عنصر تدفئة مخدوش
4-3-3-05 | BOILER OTHERS - اخري الغلايات | 4-3-3-05-46 | Bottom parts was full of scale - الأجزاء السفلية كانت مليئة بالحجم
4-3-3-05 | BOILER OTHERS - اخري الغلايات | 4-3-3-05-47 | Leaking faucet -تسرب صنبور
4-3-3-05 | BOILER OTHERS - اخري الغلايات | 4-3-3-05-48 | Damage O-ring of faucet - الضرر يا الدائري من الصنبور
4-3-3-05 | BOILER OTHERS - اخري الغلايات | 4-3-3-05-49 | Damage or defective faucet tap - تلف أو صنبور صنبور معيبة
4-3-3-05 | BOILER OTHERS - اخري الغلايات | 4-3-3-05-50 | Damage faucet spring - تلف صنبور الربيع
4-3-3-05 | BOILER OTHERS - اخري الغلايات | 4-3-3-05-51 | Deformed rubberize plug for faucet - المكونات المطاطية المشوهة للحنفية
4-3-3-05 | BOILER OTHERS - اخري الغلايات | 4-3-3-05-52 | Tripped – off overload relay - تعطل - قبالة الزائد التتابع
4-3-3-05 | BOILER OTHERS - اخري الغلايات | 4-3-3-05-53 | Damage switch - ضرر التبديل
4-3-3-05 | BOILER OTHERS - اخري الغلايات | 4-3-3-05-54 | Defective bottom gasket - خلل أسفل الحشية
4-3-3-05 | BOILER OTHERS - اخري الغلايات | 4-3-3-05-55 | Tripped – off breaker - تعثر في القاطع
4-3-3-05 | BOILER OTHERS - اخري الغلايات | 4-3-3-05-56 | Old and dilapidated appearance -مظهر قديم ومتدهور
4-3-3-05 | BOILER OTHERS - اخري الغلايات | 4-3-3-05-99 | BOILER OTHERS - اخري الغلايات
4-3-3-06 | REFRIGERATION OTHERS - اخري التبريد | 4-3-3-06-01 | LOW / HIGH TEMPERATURE , ارتفاع او انخفاض درجة الحرارة
4-3-3-06 | REFRIGERATION OTHERS - اخري التبريد | 4-3-3-06-02 | REF NOT WORKING - التبريد لا يعمل
4-3-3-06 | REFRIGERATION OTHERS - اخري التبريد | 4-3-3-06-03 | HEATING COMPRESSOR - الكمبرسور ساخن
4-3-3-06 | REFRIGERATION OTHERS - اخري التبريد | 4-3-3-06-04 | ICE MAKER PROBLEM - مشكلة ماكينة الثلج
4-3-3-06 | REFRIGERATION OTHERS - اخري التبريد | 4-3-3-06-05 | THERMOSTAT DEFECTIVE- ترموستات معيبة
4-3-3-06 | REFRIGERATION OTHERS - اخري التبريد | 4-3-3-06-06 | COMPRESSOR DEFECTIVE- ضاغط معيب
4-3-3-06 | REFRIGERATION OTHERS - اخري التبريد | 4-3-3-06-07 | HEATER DEFECTIVE- سخان المعيبة
4-3-3-06 | REFRIGERATION OTHERS - اخري التبريد | 4-3-3-06-08 | LAMP BUSTED- مصباح معيب
4-3-3-06 | REFRIGERATION OTHERS - اخري التبريد | 4-3-3-06-09 | DOOR GASKET DAMAGE- الباب طوقا معيبة
4-3-3-06 | REFRIGERATION OTHERS - اخري التبريد | 4-3-3-06-10 | FREON LEAKING- تسرب الفريون
4-3-3-06 | REFRIGERATION OTHERS - اخري التبريد | 4-3-3-06-11 | RELAY DEFECTIVE- المرحل معيبة
4-3-3-06 | REFRIGERATION OTHERS - اخري التبريد | 4-3-3-06-12 | FUSE BUSTED- فتيل المعيبة
4-3-3-06 | REFRIGERATION OTHERS - اخري التبريد | 4-3-3-06-13 | PLUG DAMAGE -قابس كهرباء المعيبة
4-3-3-06 | REFRIGERATION OTHERS - اخري التبريد | 4-3-3-06-14 | DOOR SWITCH BROKEN- تبديل الباب مكسورة
4-3-3-06 | REFRIGERATION OTHERS - اخري التبريد | 4-3-3-06-15 | FAN STUCK UP- تمسك المروحة
4-3-3-06 | REFRIGERATION OTHERS - اخري التبريد | 4-3-3-06-16 | CONDENSER DEFECTIVE- مكثف معيبة
4-3-3-06 | REFRIGERATION OTHERS - اخري التبريد | 4-3-3-06-17 | KEY AND LOCK DAMAGE- تلف المفتاح والقفل
4-3-3-06 | REFRIGERATION OTHERS - اخري التبريد | 4-3-3-06-18 | DOOR HANDLE BROKEN- مقبض الباب مكسورة
4-3-3-06 | REFRIGERATION OTHERS - اخري التبريد | 4-3-3-06-19 | DOOR HINGES BROKEN- مفصلات الباب مكسورة
4-3-3-06 | REFRIGERATION OTHERS - اخري التبريد | 4-3-3-06-20 | LAMP HOLDER BROKEN- حامل مصباح مكسورة
4-3-3-06 | REFRIGERATION OTHERS - اخري التبريد | 4-3-3-06-21 | INTERNAL WIRING DAMAGE- تلف الأسلاك الداخلية
4-3-3-06 | REFRIGERATION OTHERS - اخري التبريد | 4-3-3-06-22 | Damaged bulb socket - مأخذ لمبة التالفة
4-3-3-06 | REFRIGERATION OTHERS - اخري التبريد | 4-3-3-06-23 | Burned fan motor - حرق مروحة المحرك
4-3-3-06 | REFRIGERATION OTHERS - اخري التبريد | 4-3-3-06-24 | Stuck-up fan motor - محرك مروحة تمسك المتابعة
4-3-3-06 | REFRIGERATION OTHERS - اخري التبريد | 4-3-3-06-25 | Damaged door switch - مفتاح الباب التالف
4-3-3-06 | REFRIGERATION OTHERS - اخري التبريد | 4-3-3-06-26 | Broken and damaged door lock - كسر وتلف قفل الباب
4-3-3-06 | REFRIGERATION OTHERS - اخري التبريد | 4-3-3-06-27 | Busted heater - سخان ضبطت
4-3-3-06 | REFRIGERATION OTHERS - اخري التبريد | 4-3-3-06-28 | Busted or burned compressor - ضاغط مكسور أو محترق
4-3-3-06 | REFRIGERATION OTHERS - اخري التبريد | 4-3-3-06-29 | Burned wiring system - نظام الأسلاك المحترقة
4-3-3-06 | REFRIGERATION OTHERS - اخري التبريد | 4-3-3-06-30 | Lack or in sufficient freon gas - عدم وجود أو في غاز الفريون الكافي
4-3-3-06 | REFRIGERATION OTHERS - اخري التبريد | 4-3-3-06-31 | Leaking condenser - تسرب مكثف
4-3-3-06 | REFRIGERATION OTHERS - اخري التبريد | 4-3-3-06-32 | Busted starting capacitor - مكثف بدءا ضبطت
4-3-3-06 | REFRIGERATION OTHERS - اخري التبريد | 4-3-3-06-33 | Leaking evaporator - تسرب المبخر
4-3-3-06 | REFRIGERATION OTHERS - اخري التبريد | 4-3-3-06-34 | Defective or burned male plug - المكونات الذكور المعيبة أو أحرقت
4-3-3-06 | REFRIGERATION OTHERS - اخري التبريد | 4-3-3-06-35 | Insufficient cold of freezer compartment - برودة غير كافية من حجرة التجميد
4-3-3-06 | REFRIGERATION OTHERS - اخري التبريد | 4-3-3-06-36 | Damaged thermostat - الحرارة التالفة
4-3-3-06 | REFRIGERATION OTHERS - اخري التبريد | 4-3-3-06-37 | Defective door rubber gasket - الباب المطاطي المعيب طوقا
4-3-3-06 | REFRIGERATION OTHERS - اخري التبريد | 4-3-3-06-38 | Food and freezer compartment has un-nescessary smell - يحتوي صندوق الطعام والمجمد على رائحة لا تشوبها شائبة
4-3-3-06 | REFRIGERATION OTHERS - اخري التبريد | 4-3-3-06-39 | Old and dilapidated appearance - مظهر قديم ومتدهور
4-3-3-06 | REFRIGERATION OTHERS - اخري التبريد | 4-3-3-06-40 | Defective defrost timer - توقيت التذويب المعيب
4-3-3-06 | REFRIGERATION OTHERS - اخري التبريد | 4-3-3-06-41 | Defective thermo disk - القرص الحراري المعيب
4-3-3-06 | REFRIGERATION OTHERS - اخري التبريد | 4-3-3-06-42 | Defective fisible resistor - عيب المقاوم المقاوم
4-3-3-06 | REFRIGERATION OTHERS - اخري التبريد | 4-3-3-06-99 | REFRIGERATION OTHERS - اخري التبريد
4-3-3-07 | hot plate Others -اخري سخان سطحي | 4-3-3-07-01 | Hot plate tripping / repair - سخان كهربائي / اصلاح
4-3-3-07 | hot plate Others -اخري سخان سطحي | 4-3-3-07-02 | hot plate food warmer not working - سخان كهربائي لا يعمل
4-3-3-07 | hot plate Others -اخري سخان سطحي | 4-3-3-07-03 | SHORTED HOT PLATE- لوحة الساخنة تقصير
4-3-3-07 | hot plate Others -اخري سخان سطحي | 4-3-3-07-04 | SELECTOR SWITCH DEFECTIVE- محدد تبديل معيبة
4-3-3-07 | hot plate Others -اخري سخان سطحي | 4-3-3-07-05 | SELECTOR KNOB BROKEN- المقبض مكسورة
4-3-3-07 | hot plate Others -اخري سخان سطحي | 4-3-3-07-06 | WIRE LOOSE CONNECTION- سلك اتصال فضفاض
4-3-3-07 | hot plate Others -اخري سخان سطحي | 4-3-3-07-07 | WIRE BURNED/ POWER CABLE DAMAGE- حرق الأسلاك/تلف كابل الطاقة
4-3-3-07 | hot plate Others -اخري سخان سطحي | 4-3-3-07-08 | PILOT LAMP BUSTED- مصباح التشغيل ضبطت
4-3-3-07 | hot plate Others -اخري سخان سطحي | 4-3-3-07-09 | EARTHING CABLE LOOSE- كابل التأريض فضفاض
4-3-3-07 | hot plate Others -اخري سخان سطحي | 4-3-3-07-10 | TERMINAL BLOCK BROKEN- محطة كتلة مكسورة
4-3-3-07 | hot plate Others -اخري سخان سطحي | 4-3-3-07-11 | TERMINAL CLIP BURNED- مقطع المحطة المحترقة
4-3-3-07 | hot plate Others -اخري سخان سطحي | 4-3-3-07-12 | GROUNDED HOT PLAT- صفيحة ساخنة
4-3-3-07 | hot plate Others -اخري سخان سطحي | 4-3-3-07-13 | NUT AND SCREW LOCKING- قفل الجوز والمسمار
4-3-3-07 | hot plate Others -اخري سخان سطحي | 4-3-3-07-14 | Tripped off breaker - تعثر في القاطع
4-3-3-07 | hot plate Others -اخري سخان سطحي | 4-3-3-07-15 | Burned selector switch - مفتاح الاختيار المحترق
4-3-3-07 | hot plate Others -اخري سخان سطحي | 4-3-3-07-16 | Shorted plate 110mm, 145mm and 180mm - خلل في اللوحة
4-3-3-07 | hot plate Others -اخري سخان سطحي | 4-3-3-07-17 | Burned / damage pilot lamp - حرق / تلف مصباح الطيار
4-3-3-07 | hot plate Others -اخري سخان سطحي | 4-3-3-07-18 | Burned internal wirings - حرق الأسلاك الداخلية
4-3-3-07 | hot plate Others -اخري سخان سطحي | 4-3-3-07-19 | Damage terminal clip - ضرر طرف المحطة
4-3-3-07 | hot plate Others -اخري سخان سطحي | 4-3-3-07-20 | Damage spaghetti tubing (Insulation) - أنابيب السباغيتي الأضرار (العزل)
4-3-3-07 | hot plate Others -اخري سخان سطحي | 4-3-3-07-21 | Burned earthing link - رابط التأريض المحترق
4-3-3-07 | hot plate Others -اخري سخان سطحي | 4-3-3-07-22 | Screws, bolts and nots loosen thread - البراغي والبراغي والمشاركون يزيلون الخيط
4-3-3-07 | hot plate Others -اخري سخان سطحي | 4-3-3-07-23 | Burned or damage power cable -حرق أو تلف كابل الطاقة
4-3-3-07 | hot plate Others -اخري سخان سطحي | 4-3-3-07-24 | Broken terminal block -كتلة محطة كسر
4-3-3-07 | hot plate Others -اخري سخان سطحي | 4-3-3-07-25 | Old and dilapidated appearance - مظهر قديم ومتدهور
4-3-3-07 | hot plate Others -اخري سخان سطحي | 4-3-3-07-99 | hot plate Others -اخري سخان سطحي
4-3-3-08 | Dryer -اخرى مجفف | 4-3-3-08-01 | BLOWER MOTOR TRIPPING - اضطراب في محرك المنفخ
4-3-3-08 | Dryer -اخرى مجفف | 4-3-3-08-02 | BLOWER MOTOR NOT WORKING - المحرك النفخ لا تعمل
4-3-3-08 | Dryer -اخرى مجفف | 4-3-3-08-03 | HEATER NOT WORKING - السخان لا يعمل
4-3-3-08 | Dryer -اخرى مجفف | 4-3-3-08-04 | TEMPERATURE CONTROLLER NOT WORKING - درجة حرارة التحكم لا تعمل
4-3-3-08 | Dryer -اخرى مجفف | 4-3-3-08-05 | NO AIR FLOW - لا تدفق الهواء
4-3-3-08 | Dryer -اخرى مجفف | 4-3-3-08-06 | DOOR SWITCH FAULTY - خلل بمفتاح الباب
4-3-3-08 | Dryer -اخرى مجفف | 4-3-3-08-07 | TIMER FAULTY - خلل بالمؤقت
4-3-3-08 | Dryer -اخرى مجفف | 4-3-3-08-08 | BLOWER MOTOR GROUNDED/ SHORTED- محرك منفاخ تقصير
4-3-3-08 | Dryer -اخرى مجفف | 4-3-3-08-09 | FLAPPER ALIGNMENT HAS GAP OR INCURRACY- محاور فليربير لديه فجوة أو ضرر
4-3-3-08 | Dryer -اخرى مجفف | 4-3-3-08-10 | HEATING ELEMENT DEFECTIVE- عنصر التدفئة المعيبة
4-3-3-08 | Dryer -اخرى مجفف | 4-3-3-08-11 | FAN BELT / V BELT DEFECTIVE- حزام مروحة المعيبة
4-3-3-08 | Dryer -اخرى مجفف | 4-3-3-08-12 | RELAY FAULTY- المرحل متعطل
4-3-3-08 | Dryer -اخرى مجفف | 4-3-3-08-13 | SENSORS HAVE MOIST OR DAMP- جهاز استشعار يكون رطبة
4-3-3-08 | Dryer -اخرى مجفف | 4-3-3-08-99 | Dryer -اخرى مجفف
4-3-3-09 | WASHING MACHINE -اخرى غسالة | 4-3-3-09- 3 | Cracked and defective cylinder case and parts - حالة الأسطوانة المتشققة والمعيبة وأجزائها
4-3-3-09 | WASHING MACHINE -اخرى غسالة | 4-3-3-09-01 | WASHING MOTOR IS NOT WORKING - محرك المغسلة لا يعمل
4-3-3-09 | WASHING MACHINE -اخرى غسالة | 4-3-3-09-02 | MOTOR TRIPPING - اضطراب في المحرك
4-3-3-09 | WASHING MACHINE -اخرى غسالة | 4-3-3-09-03 | MOTOR STUCK - تمسك المحرك
4-3-3-09 | WASHING MACHINE -اخرى غسالة | 4-3-3-09-04 | TIMER FAULTY - الموقت الخاطئ
4-3-3-09 | WASHING MACHINE -اخرى غسالة | 4-3-3-09-05 | REVERSE FORWARD SWITCH FAULTY - عكس التبديل إلى الأمام خاطئة
4-3-3-09 | WASHING MACHINE -اخرى غسالة | 4-3-3-09-06 | ELECTRICAL POWER ISSUE - قضية الطاقة الكهربائية
4-3-3-09 | WASHING MACHINE -اخرى غسالة | 4-3-3-09-07 | WATER LEVEL SWITCH FAULTY - تبديل منسوب المياه خطأ
4-3-3-09 | WASHING MACHINE -اخرى غسالة | 4-3-3-09-08 | DRAIN LEAKAGE - تسرب الصرف
4-3-3-09 | WASHING MACHINE -اخرى غسالة | 4-3-3-09-09 | SOLENOID VALVE FAULTY - صمام الملف اللولبي المعيب
4-3-3-09 | WASHING MACHINE -اخرى غسالة | 4-3-3-09-10 | FAN BELT, V BELT DAMAGE- حزام مروحة المعيبة
4-3-3-09 | WASHING MACHINE -اخرى غسالة | 4-3-3-09-11 | MOTOR BEARING BROKEN- محرك رولمان بلي المعيبة
4-3-3-09 | WASHING MACHINE -اخرى غسالة | 4-3-3-09-12 | SOLENOID VALVE STUCK UP- صمام الملف مغيب
4-3-3-09 | WASHING MACHINE -اخرى غسالة | 4-3-3-09-13 | INLET/ OUTLET BALL VALVE LEAK- مدخل ، مخرج الكرة صمام تسرب
4-3-3-09 | WASHING MACHINE -اخرى غسالة | 4-3-3-09-14 | DRUM VIBRATION DURING OPERATION- اهتزاز الاسطوانة أثناء التشغيل
4-3-3-09 | WASHING MACHINE -اخرى غسالة | 4-3-3-09-15 | GROUNDED, SHORTED MOTOR- محرك قصير
4-3-3-09 | WASHING MACHINE -اخرى غسالة | 4-3-3-09-16 | PILOT LAMP BUSTED- مصباح التشغيل ضبطت
4-3-3-09 | WASHING MACHINE -اخرى غسالة | 4-3-3-09-17 | ELECTRONIC CONTROL MALFUNCTION- عطل التحكم الإلكتروني
4-3-3-09 | WASHING MACHINE -اخرى غسالة | 4-3-3-09-18 | Stuck-up bearing of motor - محمل متابعة المحرك
4-3-3-09 | WASHING MACHINE -اخرى غسالة | 4-3-3-09-19 | Burned motor - محرك محروق
4-3-3-09 | WASHING MACHINE -اخرى غسالة | 4-3-3-09-20 | Defective reversing timer - عيب في العكس الموقت
4-3-3-09 | WASHING MACHINE -اخرى غسالة | 4-3-3-09-21 | Blown fuse -الفيوز محترق
4-3-3-09 | WASHING MACHINE -اخرى غسالة | 4-3-3-09-22 | Tripped-off breaker - تعثر في القاطع
4-3-3-09 | WASHING MACHINE -اخرى غسالة | 4-3-3-09-23 | Damage drain valve - تضرر صمام التصريف
4-3-3-09 | WASHING MACHINE -اخرى غسالة | 4-3-3-09-24 | Damage drain hose - ضرر في خرطوم التصريف
4-3-3-09 | WASHING MACHINE -اخرى غسالة | 4-3-3-09-25 | Leaking water intake hose - تسريب في خرطوم الماء
4-3-3-09 | WASHING MACHINE -اخرى غسالة | 4-3-3-09-26 | Defective worm type ring - معيبة نوع دودة عصابة
4-3-3-09 | WASHING MACHINE -اخرى غسالة | 4-3-3-09-27 | Defective contactor - الموصل المعيب
4-3-3-09 | WASHING MACHINE -اخرى غسالة | 4-3-3-09-28 | Burned internal wirings - حرق الأسلاك الداخلية
4-3-3-09 | WASHING MACHINE -اخرى غسالة | 4-3-3-09-29 | Busted pilot lamp - مصباح الطيار
4-3-3-09 | WASHING MACHINE -اخرى غسالة | 4-3-3-09-30 | Defective selector switches - مفاتيح التحديد المعيبة
4-3-3-09 | WASHING MACHINE -اخرى غسالة | 4-3-3-09-32 | Defective fan belt - حزام المروحة المعيبة
4-3-3-09 | WASHING MACHINE -اخرى غسالة | 4-3-3-09-33 | Defective pulley - بكرة معيبة
4-3-3-09 | WASHING MACHINE -اخرى غسالة | 4-3-3-09-34 | Insufficient oil and grease for movable parts -عدم كفاية الزيت والشحوم للأجزاء المتحركة
4-3-3-09 | WASHING MACHINE -اخرى غسالة | 4-3-3-09-35 | Leaking soap dispenser - تسرب موزع الصابون
4-3-3-09 | WASHING MACHINE -اخرى غسالة | 4-3-3-09-36 | Defective heater - سخان معيب
4-3-3-09 | WASHING MACHINE -اخرى غسالة | 4-3-3-09-37 | Defective reversing valve - صمام العكسي المعيبة
4-3-3-09 | WASHING MACHINE -اخرى غسالة | 4-3-3-09-38 | Defective hose (intake) and internal w/ Flexible connector - خرطوم المعيبة (المدخول) وداخل ث / موصل مرنة
4-3-3-09 | WASHING MACHINE -اخرى غسالة | 4-3-3-09-39 | Defective main timer - الموقت الرئيسي المعيبة
4-3-3-09 | WASHING MACHINE -اخرى غسالة | 4-3-3-09-40 | Defective push button smutches - زر الضغط المعطوب
4-3-3-09 | WASHING MACHINE -اخرى غسالة | 4-3-3-09-99 | WASHING MACHINE -اخرى غسالة
4-3-3-10 | PRESS MACHINE -اخرى آلة الضغط | 4-3-3-10-01 | LOW TEMPERATURE - درجة حرارة منخفضة
4-3-3-10 | PRESS MACHINE -اخرى آلة الضغط | 4-3-3-10-02 | HIGH TEMPERATURE - درجة حرارة عالية
4-3-3-10 | PRESS MACHINE -اخرى آلة الضغط | 4-3-3-10-03 | STEAM LEAKAGE - تسرب البخار
4-3-3-10 | PRESS MACHINE -اخرى آلة الضغط | 4-3-3-10-04 | LOW PRESSURE - ضغط منخفض
4-3-3-10 | PRESS MACHINE -اخرى آلة الضغط | 4-3-3-10-05 | HIGH PRESSURE - ضغط مرتفع
4-3-3-10 | PRESS MACHINE -اخرى آلة الضغط | 4-3-3-10-06 | MAIN STEAM VALVE DAMAGE - صمام البخار الرئيسي تالف
4-3-3-10 | PRESS MACHINE -اخرى آلة الضغط | 4-3-3-10-99 | PRESS MACHINE -اخرى آلة الضغط
4-3-3-11 | EXHAUST FAN HOOD Others - اخرى غطاء مروحة العادم | 4-3-3-11-01 | LAMP BUSTED- مصباح معيب
4-3-3-11 | EXHAUST FAN HOOD Others - اخرى غطاء مروحة العادم | 4-3-3-11-03 | LAMP HOLDER BROKEN- حامل مصباح مكسورة
4-3-3-11 | EXHAUST FAN HOOD Others - اخرى غطاء مروحة العادم | 4-3-3-11-04 | SWITCH LOOSE OR DAMAGE- طليق مفتاح كهربائي
4-3-3-11 | EXHAUST FAN HOOD Others - اخرى غطاء مروحة العادم | 4-3-3-11-05 | INTERNAL WIRING SHORTED/ GROUNDED- الأسلاك الداخلية تقصير
4-3-3-11 | EXHAUST FAN HOOD Others - اخرى غطاء مروحة العادم | 4-3-3-11-06 | COVER FRAME DAMAGE- أضرار غطاء الإطار
4-3-3-11 | EXHAUST FAN HOOD Others - اخرى غطاء مروحة العادم | 4-3-3-11-07 | TERMINAL BLOCK BROKEN- محطة كتلة مكسورة
4-3-3-11 | EXHAUST FAN HOOD Others - اخرى غطاء مروحة العادم | 4-3-3-11-08 | EXHAUST FAN BROKEN/ STUCH UP- مروحة شغط مكسورة
4-3-3-11 | EXHAUST FAN HOOD Others - اخرى غطاء مروحة العادم | 4-3-3-11-09 | BURNED FAN MOTOR- حرق المحرك المروحة
4-3-3-11 | EXHAUST FAN HOOD Others - اخرى غطاء مروحة العادم | 4-3-3-11-10 | BUSHING DEFECTIVE OF MOTOR - جلبة المحرك معيبة
4-3-3-11 | EXHAUST FAN HOOD Others - اخرى غطاء مروحة العادم | 4-3-3-11-11 | ARMATURE OF MOTOR DEFECTIVE- عضو الإنتاج من المحرك المعيبة
4-3-3-11 | EXHAUST FAN HOOD Others - اخرى غطاء مروحة العادم | 4-3-3-11-12 | Stuck-up motor - محرك عالق
4-3-3-11 | EXHAUST FAN HOOD Others - اخرى غطاء مروحة العادم | 4-3-3-11-13 | Burned internal wirings - حرق الأسلاك الداخلية
4-3-3-11 | EXHAUST FAN HOOD Others - اخرى غطاء مروحة العادم | 4-3-3-11-14 | Stock-up switch - تبديل الأسهم
4-3-3-11 | EXHAUST FAN HOOD Others - اخرى غطاء مروحة العادم | 4-3-3-11-15 | Defective terminal block - كتلة محطة المعيبة
4-3-3-11 | EXHAUST FAN HOOD Others - اخرى غطاء مروحة العادم | 4-3-3-11-16 | Clogged filters - فلاتر مسدودة
4-3-3-11 | EXHAUST FAN HOOD Others - اخرى غطاء مروحة العادم | 4-3-3-11-17 | Dirty and dilapidated appearance - مظهر قذرة ومتداعية
4-3-3-11 | EXHAUST FAN HOOD Others - اخرى غطاء مروحة العادم | 4-3-3-11-18 | Defective fusible resistor - معيبة مقاومة الانصهار
4-3-3-11 | EXHAUST FAN HOOD Others - اخرى غطاء مروحة العادم | 4-3-3-11-19 | Defective lamp socket - مأخذ مصباح المعيبة
4-3-3-11 | EXHAUST FAN HOOD Others - اخرى غطاء مروحة العادم | 4-3-3-11-99 | EXHAUST FAN HOOD Others - اخرى غطاء مروحة العادم
4-3-3-12 | Hot and Cold Water Dispenser Others - اخرى موزع المياه الساخنة والباردة | 4-3-3-12-01 | Breaker tripped - off - تعثر في القاطع
4-3-3-12 | Hot and Cold Water Dispenser Others - اخرى موزع المياه الساخنة والباردة | 4-3-3-12-02 | Leaking faucet - تسرب صنبور
4-3-3-12 | Hot and Cold Water Dispenser Others - اخرى موزع المياه الساخنة والباردة | 4-3-3-12-03 | Defective heater - سخان معيب
4-3-3-12 | Hot and Cold Water Dispenser Others - اخرى موزع المياه الساخنة والباردة | 4-3-3-12-04 | Locking / insufficient freon gas - قفل / غاز الفريون غير الكافي
4-3-3-12 | Hot and Cold Water Dispenser Others - اخرى موزع المياه الساخنة والباردة | 4-3-3-12-05 | Defective relay - التتابع المعيب
4-3-3-12 | Hot and Cold Water Dispenser Others - اخرى موزع المياه الساخنة والباردة | 4-3-3-12-06 | Damage power cable - تلف كابل الطاقة
4-3-3-12 | Hot and Cold Water Dispenser Others - اخرى موزع المياه الساخنة والباردة | 4-3-3-12-07 | Defective male plug - المكونات الذكور المعيبة
4-3-3-12 | Hot and Cold Water Dispenser Others - اخرى موزع المياه الساخنة والباردة | 4-3-3-12-08 | Blown fuse -الفيوز محترق
4-3-3-12 | Hot and Cold Water Dispenser Others - اخرى موزع المياه الساخنة والباردة | 4-3-3-12-09 | Burned compressor - ضاغط محترق
4-3-3-12 | Hot and Cold Water Dispenser Others - اخرى موزع المياه الساخنة والباردة | 4-3-3-12-10 | Damage internal wiring system - تلف نظام الأسلاك الداخلية
4-3-3-12 | Hot and Cold Water Dispenser Others - اخرى موزع المياه الساخنة والباردة | 4-3-3-12-11 | Punctured water tank - خزان المياه المثقب
4-3-3-12 | Hot and Cold Water Dispenser Others - اخرى موزع المياه الساخنة والباردة | 4-3-3-12-12 | Damage switches - مفاتيح الضرر
4-3-3-12 | Hot and Cold Water Dispenser Others - اخرى موزع المياه الساخنة والباردة | 4-3-3-12-13 | Defective PCB board - عيب في لوحة PCB
4-3-3-12 | Hot and Cold Water Dispenser Others - اخرى موزع المياه الساخنة والباردة | 4-3-3-12-14 | Defective heat limiter - محدد الحرارة المعيب
4-3-3-12 | Hot and Cold Water Dispenser Others - اخرى موزع المياه الساخنة والباردة | 4-3-3-12-15 | Defective dual thermostat - درجة الحرارة المزدوجة المعيبة
4-3-3-12 | Hot and Cold Water Dispenser Others - اخرى موزع المياه الساخنة والباردة | 4-3-3-12-99 | Hot and Cold Water Dispenser Others - اخرى موزع المياه الساخنة والباردة
4-3-3-13 | COFFEE MACHINE (AUTOMATIC) OTHERS -اخرى ماكينة القهوة (الأوتوماتيكية) | 4-3-3-13-01 | Defective console display - عرض وحدة التحكم المعيب
4-3-3-13 | COFFEE MACHINE (AUTOMATIC) OTHERS -اخرى ماكينة القهوة (الأوتوماتيكية) | 4-3-3-13-02 | Blown fuse -الفيوز محترق
4-3-3-13 | COFFEE MACHINE (AUTOMATIC) OTHERS -اخرى ماكينة القهوة (الأوتوماتيكية) | 4-3-3-13-03 | Clogged fitter - فلتر مسدود
4-3-3-13 | COFFEE MACHINE (AUTOMATIC) OTHERS -اخرى ماكينة القهوة (الأوتوماتيكية) | 4-3-3-13-04 | Clogged faucet - انسداد صنبور
4-3-3-13 | COFFEE MACHINE (AUTOMATIC) OTHERS -اخرى ماكينة القهوة (الأوتوماتيكية) | 4-3-3-13-05 | Tripped – off beater - تعثر في القاطع
4-3-3-13 | COFFEE MACHINE (AUTOMATIC) OTHERS -اخرى ماكينة القهوة (الأوتوماتيكية) | 4-3-3-13-06 | Defective solenoid valve - صمام الملف اللولبي المعيبة
4-3-3-13 | COFFEE MACHINE (AUTOMATIC) OTHERS -اخرى ماكينة القهوة (الأوتوماتيكية) | 4-3-3-13-07 | Defective counter solenoid valve - صمام الملف اللولبي مكافحة العيب
4-3-3-13 | COFFEE MACHINE (AUTOMATIC) OTHERS -اخرى ماكينة القهوة (الأوتوماتيكية) | 4-3-3-13-08 | Defective PCB board - عيب في لوحة PCB
4-3-3-13 | COFFEE MACHINE (AUTOMATIC) OTHERS -اخرى ماكينة القهوة (الأوتوماتيكية) | 4-3-3-13-99 | COFFEE MACHINE (AUTOMATIC) OTHERS -اخرى ماكينة القهوة (الأوتوماتيكية)
4-3-3-14 | INSECT KILLER (UV LIGHTS) OTHERS-اخرى قاتل الحشرات (الأشعة فوق البنفسجية) | 4-3-3-14-01 | Busted lamps (UV) - ضبطت اللمبة (UV)
4-3-3-14 | INSECT KILLER (UV LIGHTS) OTHERS-اخرى قاتل الحشرات (الأشعة فوق البنفسجية) | 4-3-3-14-02 | Busted starter - ضبطت البدء
4-3-3-14 | INSECT KILLER (UV LIGHTS) OTHERS-اخرى قاتل الحشرات (الأشعة فوق البنفسجية) | 4-3-3-14-03 | Burned wiring system - نظام الأسلاك المحترقة
4-3-3-14 | INSECT KILLER (UV LIGHTS) OTHERS-اخرى قاتل الحشرات (الأشعة فوق البنفسجية) | 4-3-3-14-04 | Burned ballast / transformer - حرق الصابورة / المحولات
4-3-3-14 | INSECT KILLER (UV LIGHTS) OTHERS-اخرى قاتل الحشرات (الأشعة فوق البنفسجية) | 4-3-3-14-05 | Damage male plug - سد المكونات الذكور
4-3-3-14 | INSECT KILLER (UV LIGHTS) OTHERS-اخرى قاتل الحشرات (الأشعة فوق البنفسجية) | 4-3-3-14-06 | Short circuited power cable - قصر في الدائرة كابل الكهرباء
4-3-3-14 | INSECT KILLER (UV LIGHTS) OTHERS-اخرى قاتل الحشرات (الأشعة فوق البنفسجية) | 4-3-3-14-07 | Loose connection of internal wirings - تهريب من التمديدات الداخلية
4-3-3-14 | INSECT KILLER (UV LIGHTS) OTHERS-اخرى قاتل الحشرات (الأشعة فوق البنفسجية) | 4-3-3-14-08 | Dirty wire or guard trap - سلك متسخ او محصور
4-3-3-14 | INSECT KILLER (UV LIGHTS) OTHERS-اخرى قاتل الحشرات (الأشعة فوق البنفسجية) | 4-3-3-14-99 | INSECT KILLER (UV LIGHTS) OTHERS-اخرى قاتل الحشرات (الأشعة فوق البنفسجية)
4-3-3-15 | MICROWAVE OVEN OTHERS - اخرى فرن المايكرويف | 4-3-3-15-01 | Defective micro switch - التبديل الجزئي المعيب
4-3-3-15 | MICROWAVE OVEN OTHERS - اخرى فرن المايكرويف | 4-3-3-15-02 | Blown fuse -الفيوز محترق
4-3-3-15 | MICROWAVE OVEN OTHERS - اخرى فرن المايكرويف | 4-3-3-15-03 | Shorted transformer - تقصير في المحول
4-3-3-15 | MICROWAVE OVEN OTHERS - اخرى فرن المايكرويف | 4-3-3-15-04 | Damage PCB board - عطل في لوحة PCB
4-3-3-15 | MICROWAVE OVEN OTHERS - اخرى فرن المايكرويف | 4-3-3-15-05 | Defective magnetron sensor - حساس مغنطروني معيب
4-3-3-15 | MICROWAVE OVEN OTHERS - اخرى فرن المايكرويف | 4-3-3-15-06 | Defective display board - لوحة العرض المعيبة
4-3-3-15 | MICROWAVE OVEN OTHERS - اخرى فرن المايكرويف | 4-3-3-15-07 | Defective high voltage diode - ديود عالية الجهد المعيبة
4-3-3-15 | MICROWAVE OVEN OTHERS - اخرى فرن المايكرويف | 4-3-3-15-08 | Defective high voltage transformer - محولات الجهد العالي المعيبة
4-3-3-15 | MICROWAVE OVEN OTHERS - اخرى فرن المايكرويف | 4-3-3-15-09 | Defective restating motor - عطل في استاعدة المحرك
4-3-3-15 | MICROWAVE OVEN OTHERS - اخرى فرن المايكرويف | 4-3-3-15-10 | Defective heater - سخان معيب
4-3-3-15 | MICROWAVE OVEN OTHERS - اخرى فرن المايكرويف | 4-3-3-15-11 | Defective power cable - عيب في كبل الكهربائي
4-3-3-15 | MICROWAVE OVEN OTHERS - اخرى فرن المايكرويف | 4-3-3-15-12 | Defective male plug - المكونات الذكور المعيبة
4-3-3-15 | MICROWAVE OVEN OTHERS - اخرى فرن المايكرويف | 4-3-3-15-13 | Defective fan motor - عيب في محرك المروحة
4-3-3-15 | MICROWAVE OVEN OTHERS - اخرى فرن المايكرويف | 4-3-3-15-14 | Busted lamp - ضبطت اللمبة
4-3-3-15 | MICROWAVE OVEN OTHERS - اخرى فرن المايكرويف | 4-3-3-15-99 | MICROWAVE OVEN OTHERS - اخرى فرن المايكرويف
4-3-3-16 | PORTABLE ICE MAKER OTHERS-اخرى ماكينة صنع الثلج المحمولة | 4-3-3-16-01 | Drain pipes leaking - تسريب في تصريف الانابيب
4-3-3-16 | PORTABLE ICE MAKER OTHERS-اخرى ماكينة صنع الثلج المحمولة | 4-3-3-16-02 | Blown fuse -الفيوز محترق
4-3-3-16 | PORTABLE ICE MAKER OTHERS-اخرى ماكينة صنع الثلج المحمولة | 4-3-3-16-03 | Insufficient wetter supply - إمدادات رطبة غير كافية
4-3-3-16 | PORTABLE ICE MAKER OTHERS-اخرى ماكينة صنع الثلج المحمولة | 4-3-3-16-04 | Damage compressor - ضرر في ضاغط
4-3-3-16 | PORTABLE ICE MAKER OTHERS-اخرى ماكينة صنع الثلج المحمولة | 4-3-3-16-05 | Defective fan motor - عيب في محرك المروحة
4-3-3-16 | PORTABLE ICE MAKER OTHERS-اخرى ماكينة صنع الثلج المحمولة | 4-3-3-16-06 | Defective pump motor - محرك المضخة المعيبة
4-3-3-16 | PORTABLE ICE MAKER OTHERS-اخرى ماكينة صنع الثلج المحمولة | 4-3-3-16-07 | Defective low-pressure switch - مفتاح منخفض الضغط المعيب
4-3-3-16 | PORTABLE ICE MAKER OTHERS-اخرى ماكينة صنع الثلج المحمولة | 4-3-3-16-08 | Defective high-pressure switch - مفتاح الضغط العالي المعيب
4-3-3-16 | PORTABLE ICE MAKER OTHERS-اخرى ماكينة صنع الثلج المحمولة | 4-3-3-16-09 | Defective low thermostat - مفتاح الضغط العالي المعيب
4-3-3-16 | PORTABLE ICE MAKER OTHERS-اخرى ماكينة صنع الثلج المحمولة | 4-3-3-16-10 | Defective thermostat controller - تحكم ترموستات معيبة
4-3-3-16 | PORTABLE ICE MAKER OTHERS-اخرى ماكينة صنع الثلج المحمولة | 4-3-3-16-11 | Defective limiter thermostat - محدد درجة الحرارة المعيب
4-3-3-16 | PORTABLE ICE MAKER OTHERS-اخرى ماكينة صنع الثلج المحمولة | 4-3-3-16-12 | Defective timer - توقيت معيبة
4-3-3-16 | PORTABLE ICE MAKER OTHERS-اخرى ماكينة صنع الثلج المحمولة | 4-3-3-16-13 | Defective high thermostat - درجة الحرارة العالية المعيبة
4-3-3-16 | PORTABLE ICE MAKER OTHERS-اخرى ماكينة صنع الثلج المحمولة | 4-3-3-16-14 | Defective hose inlet, outlet and drain - مدخل خرطوم معيبة ، منفذ واستنزاف
4-3-3-16 | PORTABLE ICE MAKER OTHERS-اخرى ماكينة صنع الثلج المحمولة | 4-3-3-16-99 | PORTABLE ICE MAKER OTHERS-اخرى ماكينة صنع الثلج المحمولة
4-3-3-17 | FRUIT BLENDER OTHERS-اخرى خلاط الفاكهة | 4-3-3-17-01 | Motor winding was open circuit - المحرك متعرجا كان دائرة مفتوحة
4-3-3-17 | FRUIT BLENDER OTHERS-اخرى خلاط الفاكهة | 4-3-3-17-02 | Blown fuse -الفيوز محترق
4-3-3-17 | FRUIT BLENDER OTHERS-اخرى خلاط الفاكهة | 4-3-3-17-03 | Carbon brush worn out - فرشاة الكربون تهالك
4-3-3-17 | FRUIT BLENDER OTHERS-اخرى خلاط الفاكهة | 4-3-3-17-04 | Defective switch - التبديل المعيب
4-3-3-17 | FRUIT BLENDER OTHERS-اخرى خلاط الفاكهة | 4-3-3-17-05 | Stuck-up motor - محرك عالق
4-3-3-17 | FRUIT BLENDER OTHERS-اخرى خلاط الفاكهة | 4-3-3-17-99 | FRUIT BLENDER OTHERS-اخرى خلاط الفاكهة
4-3-3-18 | SANDWICH MAKER OTHERS - اخرى صانع الشطائر | 4-3-3-18-01 | Blown fuse -الفيوز محترق
4-3-3-18 | SANDWICH MAKER OTHERS - اخرى صانع الشطائر | 4-3-3-18-02 | Damage internal wirings - أضرار التمديدات الداخلية
4-3-3-18 | SANDWICH MAKER OTHERS - اخرى صانع الشطائر | 4-3-3-18-03 | Broken handle - مقبض مكسور
4-3-3-18 | SANDWICH MAKER OTHERS - اخرى صانع الشطائر | 4-3-3-18-04 | Defective switch - التبديل المعيب
4-3-3-18 | SANDWICH MAKER OTHERS - اخرى صانع الشطائر | 4-3-3-18-05 | Defective male plug - المكونات الذكور المعيبة
4-3-3-18 | SANDWICH MAKER OTHERS - اخرى صانع الشطائر | 4-3-3-18-06 | Defective power cable - عيب في كبل الكهربائي
4-3-3-18 | SANDWICH MAKER OTHERS - اخرى صانع الشطائر | 4-3-3-18-99 | SANDWICH MAKER OTHERS - اخرى صانع الشطائر
4-3-3-19 | DRINKING FOUNTAIN OTHERS-اخرى نافورة مياه الشرب | 4-3-3-19-01 | Defective faucet - صنبور المعيبة
4-3-3-19 | DRINKING FOUNTAIN OTHERS-اخرى نافورة مياه الشرب | 4-3-3-19-02 | Defective compressor - ضاغط معيب
4-3-3-19 | DRINKING FOUNTAIN OTHERS-اخرى نافورة مياه الشرب | 4-3-3-19-03 | Leaking water tank / cylinder - تسرب خزان المياه / اسطوانة
4-3-3-19 | DRINKING FOUNTAIN OTHERS-اخرى نافورة مياه الشرب | 4-3-3-19-04 | Defective fan motor - عيب في محرك المروحة
4-3-3-19 | DRINKING FOUNTAIN OTHERS-اخرى نافورة مياه الشرب | 4-3-3-19-05 | Stuck-up fan motor - محرك مروحة تمسك المتابعة
4-3-3-19 | DRINKING FOUNTAIN OTHERS-اخرى نافورة مياه الشرب | 4-3-3-19-06 | Defective starting capacitor - معيب بدء مكثف
4-3-3-19 | DRINKING FOUNTAIN OTHERS-اخرى نافورة مياه الشرب | 4-3-3-19-07 | Defective drain hose - خرطوم الصرف المعيبة
4-3-3-19 | DRINKING FOUNTAIN OTHERS-اخرى نافورة مياه الشرب | 4-3-3-19-08 | Defective water pressure limiter - معيبة ضغط المياه المحدد
4-3-3-19 | DRINKING FOUNTAIN OTHERS-اخرى نافورة مياه الشرب | 4-3-3-19-09 | Water pressure limiter not existing - محدد ضغط المياه غير موجود
4-3-3-19 | DRINKING FOUNTAIN OTHERS-اخرى نافورة مياه الشرب | 4-3-3-19-10 | Dirty and dilapidated casing appearance - مظهر غلاف قذرة ومتداعية
4-3-3-19 | DRINKING FOUNTAIN OTHERS-اخرى نافورة مياه الشرب | 4-3-3-19-11 | Damage internal wiring system - تلف نظام الأسلاك الداخلية
4-3-3-19 | DRINKING FOUNTAIN OTHERS-اخرى نافورة مياه الشرب | 4-3-3-19-12 | Defective water filler - تصفية المياه المعيبة
4-3-3-19 | DRINKING FOUNTAIN OTHERS-اخرى نافورة مياه الشرب | 4-3-3-19-13 | Broken and damage water filler easing -كسر وتلف تصفية المياه
4-3-3-19 | DRINKING FOUNTAIN OTHERS-اخرى نافورة مياه الشرب | 4-3-3-19-14 | Defective water intake hose - خرطوم سحب المياه المعيبة
4-3-3-19 | DRINKING FOUNTAIN OTHERS-اخرى نافورة مياه الشرب | 4-3-3-19-15 | Defective and damage ball valve - عيب والضرر صمام الكرة
4-3-3-19 | DRINKING FOUNTAIN OTHERS-اخرى نافورة مياه الشرب | 4-3-3-19-99 | DRINKING FOUNTAIN OTHERS-اخرى نافورة مياه الشرب
5-1-1-01 | OIL TEMP FAULT OTHERS - اخري مشكلة عداد الزيت | 5-1-1-01-99 | OIL TEMP FAULT OTHERS - اخري مشكلة عداد الزيت
5-1-1-02 | NO STARTING OTHERS - اخري لا يبدء شغل | 5-1-1-02-01 | Air Pressure weak -ضغط الهواء ضعيف
5-1-1-02 | NO STARTING OTHERS - اخري لا يبدء شغل | 5-1-1-02-02 | Malfunction of Starter Motor - عطل في محرك التشغيل الكهربائي
5-1-1-02 | NO STARTING OTHERS - اخري لا يبدء شغل | 5-1-1-02-03 | High Pressure Hose leak - تسريب في خرطوم ضغط الهواء العالي
5-1-1-02 | NO STARTING OTHERS - اخري لا يبدء شغل | 5-1-1-02-04 | Starting Air filter problem-مشكلة فلتر مصفاة الهواء
5-1-1-02 | NO STARTING OTHERS - اخري لا يبدء شغل | 5-1-1-02-05 | Air solenoid valve Prblm- مشكلة صمام الهواء الاتوماتيكي
5-1-1-02 | NO STARTING OTHERS - اخري لا يبدء شغل | 5-1-1-02-06 | Starting Air valves Prblm-مشكلة صمامات هواء التشغيل
5-1-1-02 | NO STARTING OTHERS - اخري لا يبدء شغل | 5-1-1-02-07 | Speed Governor Prblm مشكلة محافظ السرعة
5-1-1-02 | NO STARTING OTHERS - اخري لا يبدء شغل | 5-1-1-02-08 | No Firing- لا يوجد احتراق
5-1-1-02 | NO STARTING OTHERS - اخري لا يبدء شغل | 5-1-1-02-09 | EXCITATION CUT FAULT - توقف اثناء التشغيل
5-1-1-02 | NO STARTING OTHERS - اخري لا يبدء شغل | 5-1-1-02-99 | NO STARTING OTHERS - اخري لا يبدء شغل
5-1-1-03 | OVER SPEED OTHERS - اخري يجتاز السرعة القياسية | 5-1-1-03-01 | Malfunction of Over-Speed Safety Valve - عطل في صمام أمان السرعة الزائدة
5-1-1-03 | OVER SPEED OTHERS - اخري يجتاز السرعة القياسية | 5-1-1-03-99 | OVER SPEED OTHERS - اخري يجتاز السرعة القياسية
5-1-1-04 | EXCITATION CUT FAULT OTHERS - اخري توقف اثناء التشغيل | 5-1-1-04-99 | EXCITATION CUT FAULT OTHERS - اخري توقف اثناء التشغيل
5-1-1-05 | ELECTRICAL FAULT OTHERS - اخري مشكلة كهربائية | 5-1-1-05-01 | Abnormal Speed Controler Module - مشكل في وحدة تحكم السرعة
5-1-1-05 | ELECTRICAL FAULT OTHERS - اخري مشكلة كهربائية | 5-1-1-05-02 | Malfunction of Ventilation Fan - مشكلة مروحة التهوية
5-1-1-05 | ELECTRICAL FAULT OTHERS - اخري مشكلة كهربائية | 5-1-1-05-03 | Malfunction of OverLoad Relay - مشكلة مرحل تجاوز الحمل
5-1-1-05 | ELECTRICAL FAULT OTHERS - اخري مشكلة كهربائية | 5-1-1-05-04 | Malfunction of Contactor Relay - مشكلة قاطع التيار التلقائي
5-1-1-05 | ELECTRICAL FAULT OTHERS - اخري مشكلة كهربائية | 5-1-1-05-05 | Malfunction of General Emergency Stop - مشكلة توقف الطوارئ العامة
5-1-1-05 | ELECTRICAL FAULT OTHERS - اخري مشكلة كهربائية | 5-1-1-05-06 | Busted Bulb ECS - مشكل لمبة التنبيه بلوحة التحكم
5-1-1-05 | ELECTRICAL FAULT OTHERS - اخري مشكلة كهربائية | 5-1-1-05-07 | Malfunction of Counter Hour Meter - مشكلة عداد الساعات
5-1-1-05 | ELECTRICAL FAULT OTHERS - اخري مشكلة كهربائية | 5-1-1-05-08 | Malfunction of Indication Light for Compressor - مشكلة ضوء الإشارة الخاص بالضاغط
5-1-1-05 | ELECTRICAL FAULT OTHERS - اخري مشكلة كهربائية | 5-1-1-05-09 | Battery problem - مشكلة في بطارية
5-1-1-05 | ELECTRICAL FAULT OTHERS - اخري مشكلة كهربائية | 5-1-1-05-10 | Battery Charger fault - خطأ في شاحن البطارية
5-1-1-05 | ELECTRICAL FAULT OTHERS - اخري مشكلة كهربائية | 5-1-1-05-11 | CABLE FAULT - عطل في الكيبل
5-1-1-05 | ELECTRICAL FAULT OTHERS - اخري مشكلة كهربائية | 5-1-1-05-12 | CABLE TERMINATION - توصيلات الكيبل
5-1-1-05 | ELECTRICAL FAULT OTHERS - اخري مشكلة كهربائية | 5-1-1-05-99 | ELECTRICAL FAULT OTHERS - اخري مشكلة كهربائية
5-1-1-06 | WATER COOLING SYSTEM OTHERS - اخري نظام تبريد المياه | 5-1-1-06-01 | Water Pessure Sensor Problem - مشكلة حساس ضغط الماء
5-1-1-06 | WATER COOLING SYSTEM OTHERS - اخري نظام تبريد المياه | 5-1-1-06-02 | Very low level -مستوى الماء منخفض جدا
5-1-1-06 | WATER COOLING SYSTEM OTHERS - اخري نظام تبريد المياه | 5-1-1-06-03 | Water Sensor Level Prblm-مشكلة حساس مستوى الماء
5-1-1-06 | WATER COOLING SYSTEM OTHERS - اخري نظام تبريد المياه | 5-1-1-06-04 | Add Or Flush water cooling system after Analysis-اضافة او تغيير سائل التبريد بعد التحاليل
5-1-1-06 | WATER COOLING SYSTEM OTHERS - اخري نظام تبريد المياه | 5-1-1-06-05 | Water pump Prblm-مشكلة مضخة الماء
5-1-1-06 | WATER COOLING SYSTEM OTHERS - اخري نظام تبريد المياه | 5-1-1-06-06 | Water Manifold Leak-تسريب في انبوب الماء
5-1-1-06 | WATER COOLING SYSTEM OTHERS - اخري نظام تبريد المياه | 5-1-1-06-07 | Cylinder Head Leak - تسريب من رأس المحرك
5-1-1-06 | WATER COOLING SYSTEM OTHERS - اخري نظام تبريد المياه | 5-1-1-06-08 | Liner Leak - تسريب من قميص المحرك
5-1-1-06 | WATER COOLING SYSTEM OTHERS - اخري نظام تبريد المياه | 5-1-1-06-09 | Water Passage Leak - تسريب في الممر المائي
5-1-1-06 | WATER COOLING SYSTEM OTHERS - اخري نظام تبريد المياه | 5-1-1-06-10 | Expansion Tank Leak - تسريب في خزان سائل التبريد
5-1-1-06 | WATER COOLING SYSTEM OTHERS - اخري نظام تبريد المياه | 5-1-1-06-11 | Water Cooling Filter Problem - مشكلة فلتر سائل التبريد
5-1-1-06 | WATER COOLING SYSTEM OTHERS - اخري نظام تبريد المياه | 5-1-1-06-99 | WATER COOLING SYSTEM OTHERS - اخري نظام تبريد المياه
5-1-1-07 | PRE-HEATING FAULTOTHERS - اخرى مشكلة قبل التسخين | 5-1-1-07-01 | circuit breaker Prblm -مشكلة قاطع التيار
5-1-1-07 | PRE-HEATING FAULTOTHERS - اخرى مشكلة قبل التسخين | 5-1-1-07-02 | Pre-heating hose Leak -تسريب في خرطوم ماء قبل التسخين
5-1-1-07 | PRE-HEATING FAULTOTHERS - اخرى مشكلة قبل التسخين | 5-1-1-07-03 | Heater element Prblm-مشكلة في السخان
5-1-1-07 | PRE-HEATING FAULTOTHERS - اخرى مشكلة قبل التسخين | 5-1-1-07-04 | water Circulation Pump Prblm-مشكلة مضخة تدوير الماء
5-1-1-07 | PRE-HEATING FAULTOTHERS - اخرى مشكلة قبل التسخين | 5-1-1-07-99 | PRE-HEATING FAULTOTHERS - اخرى مشكلة قبل التسخين
5-1-1-08 | CABLE FAULT OTHERS - اخري عطل في الكيبل | 5-1-1-08-99 | CABLE FAULT OTHERS - اخري عطل في الكيبل
5-1-1-09 | CABLE TERMINATION OTHERS - اخري توصيلات الكيبل | 5-1-1-09-99 | CABLE TERMINATION OTHERS - اخري توصيلات الكيبل
5-1-1-10 | DAMAGED OTHERS - اخري متضرر | 5-1-1-10-99 | DAMAGED OTHERS - اخري متضرر
5-1-1-11 | Fuel Problem Other - مشكلة الوقود آخرى | 5-1-1-11-01 | valve leak -تسريب في الصمام
5-1-1-11 | Fuel Problem Other - مشكلة الوقود آخرى | 5-1-1-11-02 | Rubber coupling leak -تسريب في مانع الاهتزاز
5-1-1-11 | Fuel Problem Other - مشكلة الوقود آخرى | 5-1-1-11-03 | Fuel Pump Prblm-مشكلة مضخة الوقود
5-1-1-11 | Fuel Problem Other - مشكلة الوقود آخرى | 5-1-1-11-04 | Fuel supply pump prblm-مشكلة مضخة توريد الوقود
5-1-1-11 | Fuel Problem Other - مشكلة الوقود آخرى | 5-1-1-11-05 | Fuel Filters Prblm مشكلة فلتر الوقود
5-1-1-11 | Fuel Problem Other - مشكلة الوقود آخرى | 5-1-1-11-06 | Individual Injection Pump Prblm-مشكلة في مضخة حقن الوقود
5-1-1-11 | Fuel Problem Other - مشكلة الوقود آخرى | 5-1-1-11-07 | Injector Valve Prblm -مشكلة بخاخ الديزل
5-1-1-11 | Fuel Problem Other - مشكلة الوقود آخرى | 5-1-1-11-08 | Diesel Float Valve Problem - مشكلة صمام العوامة
5-1-1-11 | Fuel Problem Other - مشكلة الوقود آخرى | 5-1-1-11-09 | Add engine oil - اضافة الزيت للمحرك
5-1-1-11 | Fuel Problem Other - مشكلة الوقود آخرى | 5-1-1-11-10 | Drain engine oil - تصريف زيت المحرك
5-1-1-11 | Fuel Problem Other - مشكلة الوقود آخرى | 5-1-1-11-11 | Engine oil Analysis - تحليل زيت المحرك
5-1-1-11 | Fuel Problem Other - مشكلة الوقود آخرى | 5-1-1-11-99 | Fuel Problem Other - مشكلة الوقود آخرى
5-1-1-12 | Lubrication system others - نظام التشحيم آخرى | 5-1-1-12-01 | oil pump prblm -مشكلة مضخة الزيت
5-1-1-12 | Lubrication system others - نظام التشحيم آخرى | 5-1-1-12-02 | oil filters prblm-مشكلة فلتر الزيت
5-1-1-12 | Lubrication system others - نظام التشحيم آخرى | 5-1-1-12-03 | lubrication pump fault-مشكلة مضخة التشحيم
5-1-1-12 | Lubrication system others - نظام التشحيم آخرى | 5-1-1-12-04 | Oil valves leak - تسريب في صمام الزيت
5-1-1-12 | Lubrication system others - نظام التشحيم آخرى | 5-1-1-12-05 | Oil Cooler Leak - تسريب في مبرد الزيت
5-1-1-12 | Lubrication system others - نظام التشحيم آخرى | 5-1-1-12-06 | OIL TEMP FAULT - مشطلة عداد الزيت
5-1-1-12 | Lubrication system others - نظام التشحيم آخرى | 5-1-1-12-99 | Lubrication system others - نظام التشحيم آخرى
5-2-1-01 | PACKAGE SUBSTATION MV COMPARTMENT PROBLEM OTHERS - اخري محطة فرعية خارجية عطل في حجيرة الجهد المتوسط | 5-2-1-01-01 | EARTH FAULT INDICATOR - مؤشر تيار عطل أرضي
5-2-1-01 | PACKAGE SUBSTATION MV COMPARTMENT PROBLEM OTHERS - اخري محطة فرعية خارجية عطل في حجيرة الجهد المتوسط | 5-2-1-01-02 | SF6 SWITCH PROBLEM - عطل مفتاح عاطل SF6
5-2-1-01 | PACKAGE SUBSTATION MV COMPARTMENT PROBLEM OTHERS - اخري محطة فرعية خارجية عطل في حجيرة الجهد المتوسط | 5-2-1-01-03 | CAPACITIVE VOLTAGE INDICATOR - مؤشر جهد المواسع الكهربائي
5-2-1-01 | PACKAGE SUBSTATION MV COMPARTMENT PROBLEM OTHERS - اخري محطة فرعية خارجية عطل في حجيرة الجهد المتوسط | 5-2-1-01-04 | HV FUSE DEFECT - عطل مِصهَر الجهد العالي
5-2-1-01 | PACKAGE SUBSTATION MV COMPARTMENT PROBLEM OTHERS - اخري محطة فرعية خارجية عطل في حجيرة الجهد المتوسط | 5-2-1-01-99 | PACKAGE SUBSTATION MV COMPARTMENT PROBLEM OTHERS - اخري محطة فرعية خارجية عطل في حجيرة الجهد المتوسط
5-2-1-02 | PACKAGE SUBSTATION LV COMPARTMENT PROBLEM OTHERS - اخري محطة فرعية خارجية عطل في حجيرة الجهد المنخفض | 5-2-1-02-01 | CONTROL FUSES PROBLEM - عطل مِصهَر التحكم
5-2-1-02 | PACKAGE SUBSTATION LV COMPARTMENT PROBLEM OTHERS - اخري محطة فرعية خارجية عطل في حجيرة الجهد المنخفض | 5-2-1-02-02 | AUXILIARY VOLTAGE TRANSFORMER DEFECT - عطل محول الجهد المساعد
5-2-1-02 | PACKAGE SUBSTATION LV COMPARTMENT PROBLEM OTHERS - اخري محطة فرعية خارجية عطل في حجيرة الجهد المنخفض | 5-2-1-02-03 | VOLTMETER PROBLEM - عطل مقياس الجهد
5-2-1-02 | PACKAGE SUBSTATION LV COMPARTMENT PROBLEM OTHERS - اخري محطة فرعية خارجية عطل في حجيرة الجهد المنخفض | 5-2-1-02-04 | VOLTMETER SELECTOR SWITCH PROBLEM - عطل جهاز انتقاء الجهد
5-2-1-02 | PACKAGE SUBSTATION LV COMPARTMENT PROBLEM OTHERS - اخري محطة فرعية خارجية عطل في حجيرة الجهد المنخفض | 5-2-1-02-05 | AMMETER - عطل مقياس التيار
5-2-1-02 | PACKAGE SUBSTATION LV COMPARTMENT PROBLEM OTHERS - اخري محطة فرعية خارجية عطل في حجيرة الجهد المنخفض | 5-2-1-02-06 | CURRENT TRANSFORMER DEFECT - عطل محول التيار
5-2-1-02 | PACKAGE SUBSTATION LV COMPARTMENT PROBLEM OTHERS - اخري محطة فرعية خارجية عطل في حجيرة الجهد المنخفض | 5-2-1-02-07 | MCCB/ACB PROBLEM - MCCB/ACB عطل
5-2-1-02 | PACKAGE SUBSTATION LV COMPARTMENT PROBLEM OTHERS - اخري محطة فرعية خارجية عطل في حجيرة الجهد المنخفض | 5-2-1-02-99 | PACKAGE SUBSTATION LV COMPARTMENT PROBLEM OTHERS - اخري محطة فرعية خارجية عطل في حجيرة الجهد المنخفض
5-2-1-03 | PACKAGE SUBSTATION TRANSFORMER OTHERS - اخري محطة فرعية خارجية المحول | 5-2-1-03-01 | NOISY - ضجيج
5-2-1-03 | PACKAGE SUBSTATION TRANSFORMER OTHERS - اخري محطة فرعية خارجية المحول | 5-2-1-03-02 | HIGH TEMPERATURE - ارتفاع الحرارة
5-2-1-03 | PACKAGE SUBSTATION TRANSFORMER OTHERS - اخري محطة فرعية خارجية المحول | 5-2-1-03-03 | HV BUSHINGS PROBLEM - عطل جُلْبَة الجهد العالي
5-2-1-03 | PACKAGE SUBSTATION TRANSFORMER OTHERS - اخري محطة فرعية خارجية المحول | 5-2-1-03-04 | LV BUSHINGS PROBLEM - عطل جُلْبَة الجهد المنخفض
5-2-1-03 | PACKAGE SUBSTATION TRANSFORMER OTHERS - اخري محطة فرعية خارجية المحول | 5-2-1-03-05 | HIGH TEMPERATURE - ارتفاع الحرارة
5-2-1-03 | PACKAGE SUBSTATION TRANSFORMER OTHERS - اخري محطة فرعية خارجية المحول | 5-2-1-03-99 | PACKAGE SUBSTATION TRANSFORMER OTHERS - اخري محطة فرعية خارجية المحول
5-2-1-04 | PACKAGE SUBSTATION OTHERS - اخري محطة فرعية خارجية | 5-2-1-04-01 | DOOR ALIGNMENT PROBLEM - معايرة ابواب خزانة المحول
5-2-1-04 | PACKAGE SUBSTATION OTHERS - اخري محطة فرعية خارجية | 5-2-1-04-04 | DOOR ALIGNMENT PROBLEM - معايرة ابواب خزانة المحول
5-2-1-04 | PACKAGE SUBSTATION OTHERS - اخري محطة فرعية خارجية | 5-2-1-04-99 | PACKAGE SUBSTATION OTHERS - اخري محطة فرعية خارجية
5-2-1-05 | PACKAGE SUBSTATION OTHERS - اخري محطة فرعية خارجية | 5-2-1-05-01 | VENTILATION FILTER PROBLEM - مصفاة التهوئة
5-2-1-05 | PACKAGE SUBSTATION OTHERS - اخري محطة فرعية خارجية | 5-2-1-05-05 | VENTILATION FILTER PROBLEM - مصفاة التهوئة
5-2-1-05 | PACKAGE SUBSTATION OTHERS - اخري محطة فرعية خارجية | 5-2-1-05-99 | PACKAGE SUBSTATION OTHERS - اخري محطة فرعية خارجية
5-2-1-06 | POWER FAILURE OTHERS - اخري انقطاع التيار | 5-2-1-06-99 | POWER FAILURE OTHERS - اخري انقطاع التيار
5-2-1-07 | SWITCHGEAR \ RMU PROBLEM OTHERS - اخري لوحةتحكم الفصل والوصل / وحدة الربط الرئيسية | 5-2-1-07-99 | SWITCHGEAR \ RMU PROBLEM OTHERS - اخري لوحةتحكم الفصل والوصل / وحدة الربط الرئيسية
5-2-1-08 | CABLE TERMINATION OTHERS - اخري توصيل نهايات الكيبل الكهربائي | 5-2-1-08-99 | CABLE TERMINATION OTHERS - اخري توصيل نهايات الكيبل الكهربائي
5-2-1-09 | PROTECTION RELAY FAULT OTHERS - اخري عطل مُرَحّل الحماية | 5-2-1-09-99 | PROTECTION RELAY FAULT OTHERS - اخري عطل مُرَحّل الحماية
5-2-1-10 | SF6 PROBLEM OTHERS - اخري عطل SF6 | 5-2-1-10-99 | SF6 PROBLEM OTHERS - اخري عطل SF6
5-2-1-11 | EARTH FAULT OTHERS - اخري عطل أرضي | 5-2-1-11-99 | EARTH FAULT OTHERS - اخري عطل أرضي
5-2-1-12 | TRIP FAULT OTHERS - اخري عطل فصل الكهرباء المفاجىء | 5-2-1-12-99 | TRIP FAULT OTHERS - اخري عطل فصل الكهرباء المفاجىء
5-2-1-13 | DC RECTIFIER ALARM OTHERS - اخري انذار مُصَحِّح التيار المباشر (المستمر) | 5-2-1-13-99 | DC RECTIFIER ALARM OTHERS - اخري انذار مُصَحِّح التيار المباشر (المستمر)
5-2-1-14 | DISTRIBUTOR OTHERS - اخري لوحة التوزيع الرئيسية (الموزع) | 5-2-1-14-99 | DISTRIBUTOR OTHERS - اخري لوحة التوزيع الرئيسية (الموزع)
5-2-1-15 | TRIP OTHERS - اخري فصل الكهرباء المفاجىء | 5-2-1-15-99 | TRIP OTHERS - اخري فصل الكهرباء المفاجىء
5-2-1-16 | EARTH FAULT OTHERS - اخري عطل أرضي | 5-2-1-16-99 | EARTH FAULT OTHERS - اخري عطل أرضي
5-2-1-17 | BUS TIE PROBLEM OTHERS - اخري عطل قضيب التوصيل | 5-2-1-17-99 | BUS TIE PROBLEM OTHERS - اخري عطل قضيب التوصيل
5-2-1-18 | FAULTY ALARM OTHERS - اخري اندار وجود عطل | 5-2-1-18-99 | FAULTY ALARM OTHERS - اخري اندار وجود عطل
5-2-1-19 | MCC STARTER PANEL PROBLEM OTHERS - اخري عطل لوحة بادئ حركة المحرك (الماتور) | 5-2-1-19-99 | MCC STARTER PANEL PROBLEM OTHERS - اخري عطل لوحة بادئ حركة المحرك (الماتور)
5-2-1-20 | VSD PROBLEM OTHERS - اخري عطل بادئ حركة | 5-2-1-20-99 | VSD PROBLEM OTHERS - اخري عطل بادئ حركة
5-2-1-21 | GROUNDING DEFECTS OTHERS - اخري اعطال التاريض | 5-2-1-21-99 | GROUNDING DEFECTS OTHERS - اخري اعطال التاريض
5-2-1-22 | POWER METER OTHERS - اخري عداد القدرة | 5-2-1-22-99 | POWER METER OTHERS - اخري عداد القدرة
5-2-1-23 | CIRCUIT BREAKER OTHERS - اخري قاطع كهربائي | 5-2-1-23-99 | CIRCUIT BREAKER OTHERS - اخري قاطع كهربائي
5-2-1-24 | SWITCH OTHERS - اخري مفتاح | 5-2-1-24-99 | SWITCH OTHERS - اخري مفتاح
5-2-1-25 | MV TERMINATION PROBLEM OTHERS - اخري اعطال توصيلات الجهد المتوسط | 5-2-1-25-99 | MV TERMINATION PROBLEM OTHERS - اخري اعطال توصيلات الجهد المتوسط
5-2-1-26 | UPS OTHERS - اخري مزود الطاقة ألإحتياطي | 5-2-1-26-01 | ALARM ON/OFF - إيقاف/تشغيل الإنذار
5-2-1-26 | UPS OTHERS - اخري مزود الطاقة ألإحتياطي | 5-2-1-26-02 | UPS SHUTDOWN - توقف المزود الإحتياطي
5-2-1-26 | UPS OTHERS - اخري مزود الطاقة ألإحتياطي | 5-2-1-26-03 | PSDR BOARD DAMAGED - لوحة توزيع الطاقة
5-2-1-26 | UPS OTHERS - اخري مزود الطاقة ألإحتياطي | 5-2-1-26-04 | PFC BOARD DAMAGED - لوحة تصحيح عامل القدرة
5-2-1-26 | UPS OTHERS - اخري مزود الطاقة ألإحتياطي | 5-2-1-26-05 | CHARGER BOARD DAMAGED - لوحة الشحن متضررة
5-2-1-26 | UPS OTHERS - اخري مزود الطاقة ألإحتياطي | 5-2-1-26-06 | BOOSTER DAMAGED - لوحة دعم القدرة
5-2-1-26 | UPS OTHERS - اخري مزود الطاقة ألإحتياطي | 5-2-1-26-07 | LCD SCREEN PROBLEM - شاشة العرض معطلة
5-2-1-26 | UPS OTHERS - اخري مزود الطاقة ألإحتياطي | 5-2-1-26-08 | CABLE TERMINATION - وصلات الاسلاك
5-2-1-26 | UPS OTHERS - اخري مزود الطاقة ألإحتياطي | 5-2-1-26-09 | DOOR ALIGNMENT PROBLEM - مشكلة في معايرة الباب
5-2-1-26 | UPS OTHERS - اخري مزود الطاقة ألإحتياطي | 5-2-1-26-10 | ISOLATION TRANSFORMER - مشكلة في المحول
5-2-1-26 | UPS OTHERS - اخري مزود الطاقة ألإحتياطي | 5-2-1-26-99 | UPS OTHERS - اخري مزود الطاقة ألإحتياطي
5-2-1-27 | UPS BATTERIES OTHERS - اخري مزود الطاقة ألإحتياطي البطاريات | 5-2-1-27-01 | BATTERIES RACK PROBLEM - خزانة البطاريات معطلة
5-2-1-27 | UPS BATTERIES OTHERS - اخري مزود الطاقة ألإحتياطي البطاريات | 5-2-1-27-02 | TERMINATION - الوصلات
5-2-1-27 | UPS BATTERIES OTHERS - اخري مزود الطاقة ألإحتياطي البطاريات | 5-2-1-27-03 | CELL ELECTRODE LEVEL - مستوى السائل في الخلية
5-2-1-27 | UPS BATTERIES OTHERS - اخري مزود الطاقة ألإحتياطي البطاريات | 5-2-1-27-99 | UPS BATTERIES OTHERS - اخري مزود الطاقة ألإحتياطي البطاريات
5-2-1-28 | POWER FACTOR CORRECTOR OTHERS - اخري عامل القدرة الكهربائية | 5-2-1-28-01 | CAPACITOR BANK DEFECT - مشكلة في مصحح عامل القدرة الكهربائية
5-2-1-28 | POWER FACTOR CORRECTOR OTHERS - اخري عامل القدرة الكهربائية | 5-2-1-28-02 | MULFUNCTIONALITY - لا تعمل بشكل صحيح
5-2-1-28 | POWER FACTOR CORRECTOR OTHERS - اخري عامل القدرة الكهربائية | 5-2-1-28-03 | DOOR ALIGNMENT PROBLEM - مشكلة في معايرة الباب
5-2-1-28 | POWER FACTOR CORRECTOR OTHERS - اخري عامل القدرة الكهربائية | 5-2-1-28-04 | ALARM - إنذار
5-2-1-28 | POWER FACTOR CORRECTOR OTHERS - اخري عامل القدرة الكهربائية | 5-2-1-28-99 | POWER FACTOR CORRECTOR OTHERS - اخري عامل القدرة الكهربائية
5-2-1-29 | ELECTRICAL NETWORK OTHERS - اخري الشبكات الكهربائية | 5-2-1-29-01 | CABLE FAULT - عطل في الكيبل
5-2-1-29 | ELECTRICAL NETWORK OTHERS - اخري الشبكات الكهربائية | 5-2-1-29-02 | CABLE TERMINATION - توصيلات الكيبل
5-2-1-29 | ELECTRICAL NETWORK OTHERS - اخري الشبكات الكهربائية | 5-2-1-29-03 | DAMAGED - متضرر
5-2-1-29 | ELECTRICAL NETWORK OTHERS - اخري الشبكات الكهربائية | 5-2-1-29-04 | JOINT DEFECT - عطل في الوصلة
5-2-1-29 | ELECTRICAL NETWORK OTHERS - اخري الشبكات الكهربائية | 5-2-1-29-05 | Battery Charger Problem - شاحن البطارية متضرر
5-2-1-29 | ELECTRICAL NETWORK OTHERS - اخري الشبكات الكهربائية | 5-2-1-29-99 | ELECTRICAL NETWORK OTHERS - اخري الشبكات الكهربائية
5-2-1-30 | Battery Charger Problem - اخرى شاحن البطارية متضرر | 5-2-1-30-01 | Battery Charger Problem - شاحن البطارية متضرر
5-2-1-30 | Battery Charger Problem - اخرى شاحن البطارية متضرر | 5-2-1-30-99 | Battery Charger Problem - اخرى شاحن البطارية متضرر
5-2-1-31 | GOLF CAR OTHERS - اخرى سيارة الجولف | 5-2-1-31-01 | GOLF CAR BATTERY PROBLEM - مشكلة بطارية سيارة الغولف
5-2-1-31 | GOLF CAR OTHERS - اخرى سيارة الجولف | 5-2-1-31-02 | GOLF CAR BATTERY CHARGER PROBLEM - مشكلة شاحن بطارية سيارة الغولف
5-2-1-31 | GOLF CAR OTHERS - اخرى سيارة الجولف | 5-2-1-31-99 | GOLF CAR OTHERS - اخرى سيارة الجولف
5-3-1-01 | LIGHTS OTHERS - اخري الانارة | 5-3-1-01-01 | DIMMER SWITCH PROBLEM - مشكلة في مفتاح التحكم بمستوى الوهج
5-3-1-01 | LIGHTS OTHERS - اخري الانارة | 5-3-1-01-02 | LRP PANEL MULFUNCTIONALITY - عطل في لوحة التحكم بالإنارة
5-3-1-01 | LIGHTS OTHERS - اخري الانارة | 5-3-1-01-99 | LIGHTS OTHERS - اخري الانارة
5-3-1-02 | LIGHTS LAMP OTHERS - اخري الانارة المصابيح (اللمبات) | 5-3-1-02-01 | BUSTED - لا تعمل
5-3-1-02 | LIGHTS LAMP OTHERS - اخري الانارة المصابيح (اللمبات) | 5-3-1-02-02 | MISSING - مفقود
5-3-1-02 | LIGHTS LAMP OTHERS - اخري الانارة المصابيح (اللمبات) | 5-3-1-02-03 | DIM - تعديل الوهج
5-3-1-02 | LIGHTS LAMP OTHERS - اخري الانارة المصابيح (اللمبات) | 5-3-1-02-99 | LIGHTS LAMP OTHERS - اخري الانارة المصابيح (اللمبات)
5-3-1-03 | LIGHTS FIXTURE OTHERS - اخري الانارة وحدة الانارة | 5-3-1-03-01 | REFLECTOR - العاكس
5-3-1-03 | LIGHTS FIXTURE OTHERS - اخري الانارة وحدة الانارة | 5-3-1-03-02 | COVER - الغطاء
5-3-1-03 | LIGHTS FIXTURE OTHERS - اخري الانارة وحدة الانارة | 5-3-1-03-03 | HOLDER DEFECT - الحامل
5-3-1-03 | LIGHTS FIXTURE OTHERS - اخري الانارة وحدة الانارة | 5-3-1-03-04 | Clean Lights fixture - تنظيف وحدة الانارة
5-3-1-03 | LIGHTS FIXTURE OTHERS - اخري الانارة وحدة الانارة | 5-3-1-03-05 | Fix Lights fixture - تثبيت وحدة الانارة
5-3-1-03 | LIGHTS FIXTURE OTHERS - اخري الانارة وحدة الانارة | 5-3-1-03-99 | LIGHTS FIXTURE OTHERS - اخري الانارة وحدة الانارة
5-3-1-04 | LIGHTS EXIT SIGN OTHERS - اخري الانارة وحدة انارة المخارج | 5-3-1-04-01 | NOT OPERATIONAL - لا تعمل
5-3-1-04 | LIGHTS EXIT SIGN OTHERS - اخري الانارة وحدة انارة المخارج | 5-3-1-04-02 | MISSING - مفقودة
5-3-1-04 | LIGHTS EXIT SIGN OTHERS - اخري الانارة وحدة انارة المخارج | 5-3-1-04-03 | NOISY - تصدر صوت
5-3-1-04 | LIGHTS EXIT SIGN OTHERS - اخري الانارة وحدة انارة المخارج | 5-3-1-04-04 | WRONG DIRECTION - اشارة الى اتجاه خاطئ
5-3-1-04 | LIGHTS EXIT SIGN OTHERS - اخري الانارة وحدة انارة المخارج | 5-3-1-04-99 | LIGHTS EXIT SIGN OTHERS - اخري الانارة وحدة انارة المخارج
5-3-1-05 | LIGHTS SWITCH OTHERS - اخري الانارة مفتاح | 5-3-1-05-01 | BUSTED - لا تعمل
5-3-1-05 | LIGHTS SWITCH OTHERS - اخري الانارة مفتاح | 5-3-1-05-02 | MISSING - مفقود
5-3-1-05 | LIGHTS SWITCH OTHERS - اخري الانارة مفتاح | 5-3-1-05-99 | LIGHTS SWITCH OTHERS - اخري الانارة مفتاح
5-3-1-06 | LIGHTS EIB SYSTEM OTHERS - اخري الانارة نظام التحكم بالإنارة | 5-3-1-06-01 | LRP PANEL MULFUNCTIONALITY - عطل في لوحة التحكم بالإنارة
5-3-1-06 | LIGHTS EIB SYSTEM OTHERS - اخري الانارة نظام التحكم بالإنارة | 5-3-1-06-02 | OCCUPANCY SENSOR PROBLEM - عطل في مستشعر إشغال الغرفة
5-3-1-06 | LIGHTS EIB SYSTEM OTHERS - اخري الانارة نظام التحكم بالإنارة | 5-3-1-06-03 | PHOTO SENSOR PROBLEM - عطل في مستشعر الضوء
5-3-1-06 | LIGHTS EIB SYSTEM OTHERS - اخري الانارة نظام التحكم بالإنارة | 5-3-1-06-04 | MULTI-FUNCTION SWITCH DEFECT - عطل في المفتاح متعدد المهام
5-3-1-06 | LIGHTS EIB SYSTEM OTHERS - اخري الانارة نظام التحكم بالإنارة | 5-3-1-06-05 | MOCO CONTROL DEVICE PROBLEM - خلل بجهاز التحكم لنظام تحكم الانارة
5-3-1-06 | LIGHTS EIB SYSTEM OTHERS - اخري الانارة نظام التحكم بالإنارة | 5-3-1-06-06 | CURTAINS PROBLEM - عطل في الستائر
5-3-1-06 | LIGHTS EIB SYSTEM OTHERS - اخري الانارة نظام التحكم بالإنارة | 5-3-1-06-99 | LIGHTS EIB SYSTEM OTHERS - اخري الانارة نظام التحكم بالإنارة
5-3-1-07 | LIGHTS ECB OTHERS - اخري الانارة نظام بطاريات الطوارئ المركزي | 5-3-1-07-01 | CABINET PROBLEM - مشكلة في الخزانة الحاوية للبطاريات
5-3-1-07 | LIGHTS ECB OTHERS - اخري الانارة نظام بطاريات الطوارئ المركزي | 5-3-1-07-02 | BATTERIES PROBLEM - مشكلة في البطاريات
5-3-1-07 | LIGHTS ECB OTHERS - اخري الانارة نظام بطاريات الطوارئ المركزي | 5-3-1-07-03 | MEMORY CARD - بطاقة الذاكرة
5-3-1-07 | LIGHTS ECB OTHERS - اخري الانارة نظام بطاريات الطوارئ المركزي | 5-3-1-07-04 | CONTROLLER MODULE - وحدة التحكم
5-3-1-07 | LIGHTS ECB OTHERS - اخري الانارة نظام بطاريات الطوارئ المركزي | 5-3-1-07-05 | CHARGER DEFECT - مشكلة في الشاحن
5-3-1-07 | LIGHTS ECB OTHERS - اخري الانارة نظام بطاريات الطوارئ المركزي | 5-3-1-07-06 | RECTIFIER PROBLEM - مشكلة بمقوم التيار
5-3-1-07 | LIGHTS ECB OTHERS - اخري الانارة نظام بطاريات الطوارئ المركزي | 5-3-1-07-07 | INVERTER PROBLEM - مشكلة بعاكس التيار
5-3-1-07 | LIGHTS ECB OTHERS - اخري الانارة نظام بطاريات الطوارئ المركزي | 5-3-1-07-08 | PROTECTION AND CONTROL GEARS - معدات التحكم والحماية
5-3-1-07 | LIGHTS ECB OTHERS - اخري الانارة نظام بطاريات الطوارئ المركزي | 5-3-1-07-09 | MONITORING, METERING AND DISPLAY UNITS - اجهزة القياس والعرض والمتابعة
5-3-1-07 | LIGHTS ECB OTHERS - اخري الانارة نظام بطاريات الطوارئ المركزي | 5-3-1-07-99 | LIGHTS ECB OTHERS - اخري الانارة نظام بطاريات الطوارئ المركزي
5-3-1-08 | GROUNDING/LIGHTENING SYSTEM OTHERS - اخري نظام التأريض/الحماية من الصواعق | 5-3-1-08-01 | EARTH PIT - غطاء حفرة التأريض
5-3-1-08 | GROUNDING/LIGHTENING SYSTEM OTHERS - اخري نظام التأريض/الحماية من الصواعق | 5-3-1-08-02 | CABLE CONNECTION - توصيلات الكابل
5-3-1-08 | GROUNDING/LIGHTENING SYSTEM OTHERS - اخري نظام التأريض/الحماية من الصواعق | 5-3-1-08-03 | EARTH ROD PROBLEM - مشكلة قضيب التأريض
5-3-1-08 | GROUNDING/LIGHTENING SYSTEM OTHERS - اخري نظام التأريض/الحماية من الصواعق | 5-3-1-08-04 | SURGE ARRESTOR DEFECT - مانع الصواعق متضرر
5-3-1-08 | GROUNDING/LIGHTENING SYSTEM OTHERS - اخري نظام التأريض/الحماية من الصواعق | 5-3-1-08-05 | COPPER TAPE - الشريط النحاسي
5-3-1-08 | GROUNDING/LIGHTENING SYSTEM OTHERS - اخري نظام التأريض/الحماية من الصواعق | 5-3-1-08-06 | EARTH BAR PROBLEM - مشكلة باسبار التأريض
5-3-1-08 | GROUNDING/LIGHTENING SYSTEM OTHERS - اخري نظام التأريض/الحماية من الصواعق | 5-3-1-08-07 | GROUND LOOP PROBLEM - مشكلة دائرة التأريض
5-3-1-08 | GROUNDING/LIGHTENING SYSTEM OTHERS - اخري نظام التأريض/الحماية من الصواعق | 5-3-1-08-08 | AIR TERMINAL DEFECT - الهوائي متضرر
5-3-1-08 | GROUNDING/LIGHTENING SYSTEM OTHERS - اخري نظام التأريض/الحماية من الصواعق | 5-3-1-08-99 | GROUNDING/LIGHTENING SYSTEM OTHERS - اخري نظام التأريض/الحماية من الصواعق
5-3-1-09 | MDB OTHERS - اخري لوحة التوزيع الرئيسية | 5-3-1-09-01 | RELAY FAULT - مشكلة جهاز الحماية
5-3-1-09 | MDB OTHERS - اخري لوحة التوزيع الرئيسية | 5-3-1-09-02 | CONTACTOR PROBLEM - مشكلة القاطع
5-3-1-09 | MDB OTHERS - اخري لوحة التوزيع الرئيسية | 5-3-1-09-03 | INDICATOR LAMP NOT WORKING - لمبات الأشارة لا تعمل
5-3-1-09 | MDB OTHERS - اخري لوحة التوزيع الرئيسية | 5-3-1-09-04 | INDICATOR LAMP MISSING - لمبات الأشارة مفقودة
5-3-1-09 | MDB OTHERS - اخري لوحة التوزيع الرئيسية | 5-3-1-09-05 | CIRCUIT BREAKER TRIP - مشكلة القاطع الكهربائي
5-3-1-09 | MDB OTHERS - اخري لوحة التوزيع الرئيسية | 5-3-1-09-06 | CABLE TERMINATION - توصيلات الكابل
5-3-1-09 | MDB OTHERS - اخري لوحة التوزيع الرئيسية | 5-3-1-09-07 | DOOR PROBLEM - مشكلة الباب
5-3-1-09 | MDB OTHERS - اخري لوحة التوزيع الرئيسية | 5-3-1-09-08 | BURNT FUSE - المنصهر (الفيوز) متضرر
5-3-1-09 | MDB OTHERS - اخري لوحة التوزيع الرئيسية | 5-3-1-09-09 | DIGITAL METER PROBLEM - مشكلة جهاز القياس
5-3-1-09 | MDB OTHERS - اخري لوحة التوزيع الرئيسية | 5-3-1-09-10 | BUS-TIE PACB DEFECT - مشكلة قاطع الربط
5-3-1-09 | MDB OTHERS - اخري لوحة التوزيع الرئيسية | 5-3-1-09-11 | BUS TIE INTERLOCK SYSTEM PROBLEM - نمشكلة نظام الربط
5-3-1-09 | MDB OTHERS - اخري لوحة التوزيع الرئيسية | 5-3-1-09-99 | MDB OTHERS - اخري لوحة التوزيع الرئيسية
5-3-1-10 | MCC / MCP OTHERS - اخري لوحة المحرك المركزية/لوحة التحكم بالمحرك | 5-3-1-10-01 | RELAY FAULT - مشكلة جهاز الحماية
5-3-1-10 | MCC / MCP OTHERS - اخري لوحة المحرك المركزية/لوحة التحكم بالمحرك | 5-3-1-10-02 | CONTACTOR PROBLEM - مشكلة القاطع
5-3-1-10 | MCC / MCP OTHERS - اخري لوحة المحرك المركزية/لوحة التحكم بالمحرك | 5-3-1-10-03 | INDICATOR LAMP - لمبات الاشارة
5-3-1-10 | MCC / MCP OTHERS - اخري لوحة المحرك المركزية/لوحة التحكم بالمحرك | 5-3-1-10-04 | CIRCUIT BREAKER TRIP - مشكلة القاطع الكهربائي
5-3-1-10 | MCC / MCP OTHERS - اخري لوحة المحرك المركزية/لوحة التحكم بالمحرك | 5-3-1-10-05 | CABLE TERMINATION - توصيلات الكابل
5-3-1-10 | MCC / MCP OTHERS - اخري لوحة المحرك المركزية/لوحة التحكم بالمحرك | 5-3-1-10-06 | DOOR PROBLEM - مشكلة الباب
5-3-1-10 | MCC / MCP OTHERS - اخري لوحة المحرك المركزية/لوحة التحكم بالمحرك | 5-3-1-10-07 | BURNT FUSE - المنصهر (الفيوز) متضرر
5-3-1-10 | MCC / MCP OTHERS - اخري لوحة المحرك المركزية/لوحة التحكم بالمحرك | 5-3-1-10-08 | PUSH BUTTON NOT WORKING - مشكلة الازرار
5-3-1-10 | MCC / MCP OTHERS - اخري لوحة المحرك المركزية/لوحة التحكم بالمحرك | 5-3-1-10-09 | BUS BARS PROBLEM - مشكلة الباسبار
5-3-1-10 | MCC / MCP OTHERS - اخري لوحة المحرك المركزية/لوحة التحكم بالمحرك | 5-3-1-10-10 | SELECTOR SWITCH - مفتاح الاختيار
5-3-1-10 | MCC / MCP OTHERS - اخري لوحة المحرك المركزية/لوحة التحكم بالمحرك | 5-3-1-10-99 | MCC / MCP OTHERS - اخري لوحة المحرك المركزية/لوحة التحكم بالمحرك
5-3-1-11 | DP (DISTRIBUTION PANEL) OTHERS - اخري لوحة التوزيع الفرعية | 5-3-1-11-01 | RELAY FAULT - مشكلة جهاز الحماية
5-3-1-11 | DP (DISTRIBUTION PANEL) OTHERS - اخري لوحة التوزيع الفرعية | 5-3-1-11-02 | CONTACTOR PROBLEM - مشكلة القاطع
5-3-1-11 | DP (DISTRIBUTION PANEL) OTHERS - اخري لوحة التوزيع الفرعية | 5-3-1-11-03 | INDICATOR LAMP - لمبات الاشارة
5-3-1-11 | DP (DISTRIBUTION PANEL) OTHERS - اخري لوحة التوزيع الفرعية | 5-3-1-11-04 | CIRCUIT BREAKER TRIP - مشكلة القاطع الكهربائي
5-3-1-11 | DP (DISTRIBUTION PANEL) OTHERS - اخري لوحة التوزيع الفرعية | 5-3-1-11-05 | CABLE TERMINATION - توصيلات الكابل
5-3-1-11 | DP (DISTRIBUTION PANEL) OTHERS - اخري لوحة التوزيع الفرعية | 5-3-1-11-06 | DOOR PROBLEM - مشكلة الباب
5-3-1-11 | DP (DISTRIBUTION PANEL) OTHERS - اخري لوحة التوزيع الفرعية | 5-3-1-11-07 | BURNT FUSE - المنصهر (الفيوز) متضرر
5-3-1-11 | DP (DISTRIBUTION PANEL) OTHERS - اخري لوحة التوزيع الفرعية | 5-3-1-11-99 | DP (DISTRIBUTION PANEL) OTHERS - اخري لوحة التوزيع الفرعية
5-3-1-12 | PANEL BOARD OTHERS - اخري لوحة التوزيع | 5-3-1-12-01 | RELAY FAULT - مشكلة جهاز الحماية
5-3-1-12 | PANEL BOARD OTHERS - اخري لوحة التوزيع | 5-3-1-12-02 | CONTACTOR PROBLEM - مشكلة القاطع
5-3-1-12 | PANEL BOARD OTHERS - اخري لوحة التوزيع | 5-3-1-12-03 | INDICATOR LAMP NOT WORKING - لمبات الأشارة لا تعمل
5-3-1-12 | PANEL BOARD OTHERS - اخري لوحة التوزيع | 5-3-1-12-04 | INDICATOR LAMP MISSING - لمبات الأشارة مفقودة
5-3-1-12 | PANEL BOARD OTHERS - اخري لوحة التوزيع | 5-3-1-12-05 | CIRCUIT BREAKER TRIP - مشكلة القاطع الكهربائي
5-3-1-12 | PANEL BOARD OTHERS - اخري لوحة التوزيع | 5-3-1-12-06 | CABLE TERMINATION - توصيلات الكابل
5-3-1-12 | PANEL BOARD OTHERS - اخري لوحة التوزيع | 5-3-1-12-07 | DOOR PROBLEM - مشكلة الباب
5-3-1-12 | PANEL BOARD OTHERS - اخري لوحة التوزيع | 5-3-1-12-08 | BURNT FUSE - المنصهر (الفيوز) متضرر
5-3-1-12 | PANEL BOARD OTHERS - اخري لوحة التوزيع | 5-3-1-12-09 | PUSH BUTTON NOT WORKING - مشكلة الازرار
5-3-1-12 | PANEL BOARD OTHERS - اخري لوحة التوزيع | 5-3-1-12-10 | DOOR LOCK - اغلاق الباب
5-3-1-12 | PANEL BOARD OTHERS - اخري لوحة التوزيع | 5-3-1-12-11 | DEAD FRONT COVER - الغطاء الخارجي
5-3-1-12 | PANEL BOARD OTHERS - اخري لوحة التوزيع | 5-3-1-12-99 | PANEL BOARD OTHERS - اخري لوحة التوزيع
5-3-1-13 | FEEDER PILLAR OTHERS - اخري الموزع الكهربائي | 5-3-1-13-01 | CONTACTOR PROBLEM - مشكلة القاطع
5-3-1-13 | FEEDER PILLAR OTHERS - اخري الموزع الكهربائي | 5-3-1-13-02 | INDICATOR LAMP NOT WORKING - لمبات الأشارة لا تعمل
5-3-1-13 | FEEDER PILLAR OTHERS - اخري الموزع الكهربائي | 5-3-1-13-03 | INDICATOR LAMP MISSING - لمبات الأشارة مفقودة
5-3-1-13 | FEEDER PILLAR OTHERS - اخري الموزع الكهربائي | 5-3-1-13-04 | CIRCUIT BREAKER TRIP - مشكلة القاطع الكهربائي
5-3-1-13 | FEEDER PILLAR OTHERS - اخري الموزع الكهربائي | 5-3-1-13-05 | CABLE TERMINATION - توصيلات الكابل
5-3-1-13 | FEEDER PILLAR OTHERS - اخري الموزع الكهربائي | 5-3-1-13-06 | DOOR PROBLEM - مشكلة الباب
5-3-1-13 | FEEDER PILLAR OTHERS - اخري الموزع الكهربائي | 5-3-1-13-07 | PUSH BUTTON NOT WORKING - مشكلة الازرار
5-3-1-13 | FEEDER PILLAR OTHERS - اخري الموزع الكهربائي | 5-3-1-13-99 | FEEDER PILLAR OTHERS - اخري الموزع الكهربائي
5-3-1-14 | MOTOR STARTER OTHERS - اخري بادئ الحركة للمحرك | 5-3-1-14-01 | VFD PROBLEM - مشكلة جهاز VFD
5-3-1-14 | MOTOR STARTER OTHERS - اخري بادئ الحركة للمحرك | 5-3-1-14-02 | SOFT STARTER PROBLEM - جهاز بدء الحركة السلس
5-3-1-14 | MOTOR STARTER OTHERS - اخري بادئ الحركة للمحرك | 5-3-1-14-03 | CONTROL PANEL PROBLEM - مشكلة لوحة التحكم
5-3-1-14 | MOTOR STARTER OTHERS - اخري بادئ الحركة للمحرك | 5-3-1-14-99 | MOTOR STARTER OTHERS - اخري بادئ الحركة للمحرك
5-3-1-15 | FINAL BRANCHES OTHERS - اخري التوصيلات النهائية | 5-3-1-15-01 | WIRING TERMINATION - توصيلات الأسلاك
5-3-1-15 | FINAL BRANCHES OTHERS - اخري التوصيلات النهائية | 5-3-1-15-02 | WIRING DEVICES PROBLEM - مشكلة معدة التوصيلات
5-3-1-15 | FINAL BRANCHES OTHERS - اخري التوصيلات النهائية | 5-3-1-15-03 | DISCONNECT SWITCH NOT WORKING - مفتاح الفصل لا يعمل
5-3-1-15 | FINAL BRANCHES OTHERS - اخري التوصيلات النهائية | 5-3-1-15-04 | ISOLATOR SWITCH DEFECT - مفتاح العزل الكهربائي متضرر
5-3-1-15 | FINAL BRANCHES OTHERS - اخري التوصيلات النهائية | 5-3-1-15-05 | JUNCTION BOX MISSING - مشكلة علبة التوصيلات الكهربائية
5-3-1-15 | FINAL BRANCHES OTHERS - اخري التوصيلات النهائية | 5-3-1-15-06 | HAND DRYER NOT WORKING - جهاز تنشيف الآيادي لايعمل
5-3-1-15 | FINAL BRANCHES OTHERS - اخري التوصيلات النهائية | 5-3-1-15-99 | FINAL BRANCHES OTHERS - اخري التوصيلات النهائية
5-3-1-16 | FINAL BRANCHES SOCKET OUTLET OTHERS - اخري التوصيلات النهائية مقابس الكهرباء | 5-3-1-16-01 | NO POWER - لا تعمل
5-3-1-16 | FINAL BRANCHES SOCKET OUTLET OTHERS - اخري التوصيلات النهائية مقابس الكهرباء | 5-3-1-16-02 | MISSING COVER - الغطاء مفقود
5-3-1-16 | FINAL BRANCHES SOCKET OUTLET OTHERS - اخري التوصيلات النهائية مقابس الكهرباء | 5-3-1-16-03 | TO BE FIXED PROPERLY - يجب تثبيتها بشكل صحيح
5-3-1-16 | FINAL BRANCHES SOCKET OUTLET OTHERS - اخري التوصيلات النهائية مقابس الكهرباء | 5-3-1-16-04 | Need extension cord - تأمين توصيلة كهربائية
5-3-1-16 | FINAL BRANCHES SOCKET OUTLET OTHERS - اخري التوصيلات النهائية مقابس الكهرباء | 5-3-1-16-05 | Need 2 pin male plug - بحاجة الى فيش ذكر ثنائي
5-3-1-16 | FINAL BRANCHES SOCKET OUTLET OTHERS - اخري التوصيلات النهائية مقابس الكهرباء | 5-3-1-16-06 | Need 3 pin male plug - بحاجة الى فيش ذكر ثلاثي
5-3-1-16 | FINAL BRANCHES SOCKET OUTLET OTHERS - اخري التوصيلات النهائية مقابس الكهرباء | 5-3-1-16-07 | Need 2 Pin Adapter - تامين اشتراك ثناني
5-3-1-16 | FINAL BRANCHES SOCKET OUTLET OTHERS - اخري التوصيلات النهائية مقابس الكهرباء | 5-3-1-16-08 | Need 3 Pin Adapter - تامين اشتراك ثلاثي
5-3-1-16 | FINAL BRANCHES SOCKET OUTLET OTHERS - اخري التوصيلات النهائية مقابس الكهرباء | 5-3-1-16-09 | Need New Socket Outlet - تحتاج منفذ مأخذ جديد
5-3-1-16 | FINAL BRANCHES SOCKET OUTLET OTHERS - اخري التوصيلات النهائية مقابس الكهرباء | 5-3-1-16-99 | FINAL BRANCHES SOCKET OUTLET OTHERS - اخري التوصيلات النهائية مقابس الكهرباء
5-3-1-17 | INTERCOM PROBLEM OTHERS - اخري مشكلة الانتركم | 5-3-1-17-99 | INTERCOM PROBLEM OTHERS - اخري مشكلة الانتركم
5-3-1-18 | GARBAGE CHUTE CONTROLLER OTHERS - اخري جهاز التخلص من النفايات | 5-3-1-18-99 | GARBAGE CHUTE CONTROLLER OTHERS - اخري جهاز التخلص من النفايات
5-3-1-19 | SCORE BOARD OTHERS - اخري جهاز عرض النتيجة الرياضي | 5-3-1-19-01 | MULFUNCTIONALITY - لا يعمل
5-3-1-19 | SCORE BOARD OTHERS - اخري جهاز عرض النتيجة الرياضي | 5-3-1-19-99 | SCORE BOARD OTHERS - اخري جهاز عرض النتيجة الرياضي
5-3-1-20 | SWIMMING POOL ELECTRICAL SYSTEM OTHERS - اخري نظام حوض السباحة الكهربائي | 5-3-1-20-99 | SWIMMING POOL ELECTRICAL SYSTEM OTHERS - اخري نظام حوض السباحة الكهربائي
5-3-1-21 | RIGGING SYSTEM PROBLEM OTHERS - اخري نظام المسرح | 5-3-1-21-99 | RIGGING SYSTEM PROBLEM OTHERS - اخري نظام المسرح
5-3-1-22 | ATS OTHERS - اخري مفتاح تحويل المصدر الآلي | 5-3-1-22-01 | INTERLOCK / FUNCTIONALITY PROBLEM - مشكلة الربط
5-3-1-22 | ATS OTHERS - اخري مفتاح تحويل المصدر الآلي | 5-3-1-22-02 | INDICATOR LAMP - لمبات الاشارة
5-3-1-22 | ATS OTHERS - اخري مفتاح تحويل المصدر الآلي | 5-3-1-22-03 | CABLE TERMINATION - توصيلات الكابل
5-3-1-22 | ATS OTHERS - اخري مفتاح تحويل المصدر الآلي | 5-3-1-22-04 | DOOR PROBLEM - مشكلة الباب
5-3-1-22 | ATS OTHERS - اخري مفتاح تحويل المصدر الآلي | 5-3-1-22-05 | DIGITAL METER PROBLEM - مشكلة جهاز القياس
5-3-1-22 | ATS OTHERS - اخري مفتاح تحويل المصدر الآلي | 5-3-1-22-99 | ATS OTHERS - اخري مفتاح تحويل المصدر الآلي
5-3-1-23 | MOTOR OTHERS - اخري المحرك | 5-3-1-23-99 | MOTOR OTHERS - اخري المحرك
5-4-1-01 | LIFTS OTHERS - اخري المصاعد | 5-4-1-01-01 | OUT OF SERVICE - خارج الخدمة
5-4-1-01 | LIFTS OTHERS - اخري المصاعد | 5-4-1-01-02 | LIGHT CURTAIN (SENSOR) PROBLEM - مشكلة في حساس نظام حماية دخول الاشخص الى الصاعدة
5-4-1-01 | LIFTS OTHERS - اخري المصاعد | 5-4-1-01-03 | CONTACTORS - موصلات التيار الى المحرك
5-4-1-01 | LIFTS OTHERS - اخري المصاعد | 5-4-1-01-04 | UCM BOARDS (MOTHER BOARDS) - لوحة االتحكم في المصعد
5-4-1-01 | LIFTS OTHERS - اخري المصاعد | 5-4-1-01-05 | UCB BOARD DAMAGED - وحدة تغذية الإنارة من البطاريات
5-4-1-01 | LIFTS OTHERS - اخري المصاعد | 5-4-1-01-06 | CALL BUTTON NOT FUNCTIONAL - مفتاح الإستدعاء
5-4-1-01 | LIFTS OTHERS - اخري المصاعد | 5-4-1-01-07 | MOTOR ENCODER PROBLEM - عداد الرحلات
5-4-1-01 | LIFTS OTHERS - اخري المصاعد | 5-4-1-01-08 | LANDING DOOR PROBLEM - مشكلة في الباب الخارجي
5-4-1-01 | LIFTS OTHERS - اخري المصاعد | 5-4-1-01-09 | CABIN DOOR PROBLEM - مشكلة في باب الصاعدة
5-4-1-01 | LIFTS OTHERS - اخري المصاعد | 5-4-1-01-10 | HAND RAIL PROBLEM - مشكلة في مسند الصاعدة
5-4-1-01 | LIFTS OTHERS - اخري المصاعد | 5-4-1-01-11 | VVVF (INVERTER) - مشغل المحرك
5-4-1-01 | LIFTS OTHERS - اخري المصاعد | 5-4-1-01-12 | LCD SCREEN NOT WORKING - شاشة العرض معطلة
5-4-1-01 | LIFTS OTHERS - اخري المصاعد | 5-4-1-01-13 | RESCUE DEVICE DEFECT - نظام تشغيل المصعد في حالة انقطاع التيار الكهربائي
5-4-1-01 | LIFTS OTHERS - اخري المصاعد | 5-4-1-01-14 | INTERCOM PROBLEM - نظام الإتصال مع رجال الإنقاذ
5-4-1-01 | LIFTS OTHERS - اخري المصاعد | 5-4-1-01-15 | MISSING INSTRUCTION PLATE - لوحة الإرشادات مفقودة
5-4-1-01 | LIFTS OTHERS - اخري المصاعد | 5-4-1-01-16 | FIRE INTERFACE - الربط مع نظام الحريق
5-4-1-01 | LIFTS OTHERS - اخري المصاعد | 5-4-1-01-17 | PRIORITY OPERATION SYSTEM PROBLEM - مشكلة في اولوية طلب المصعد
5-4-1-01 | LIFTS OTHERS - اخري المصاعد | 5-4-1-01-18 | EMERGENCY CALL SOUNDER PROBLEM - نظام الإتصال الداخلي مع رجال الإنقاذ
5-4-1-01 | LIFTS OTHERS - اخري المصاعد | 5-4-1-01-19 | EMERGENCY BATTERY DRIVE PROBLEM - نظام تحريك المصعد في حالة الطوارئ
5-4-1-01 | LIFTS OTHERS - اخري المصاعد | 5-4-1-01-20 | VENTILATION FAN PROBLEM - نظام التهوئه
5-4-1-01 | LIFTS OTHERS - اخري المصاعد | 5-4-1-01-21 | AUDIO VISUAL ELEMENTS PROBLEM - شاشة العرض داخل الصاعدة معطلة
5-4-1-01 | LIFTS OTHERS - اخري المصاعد | 5-4-1-01-22 | IMPROPER OPERATION FUNCTIONALITY - لا تعمل بشكل صحيح
5-4-1-01 | LIFTS OTHERS - اخري المصاعد | 5-4-1-01-23 | VIBRATION SOUND - صوت اهتزاز
5-4-1-01 | LIFTS OTHERS - اخري المصاعد | 5-4-1-01-24 | Limit switch problem - مشكلة في السوتشات المحددة
5-4-1-01 | LIFTS OTHERS - اخري المصاعد | 5-4-1-01-25 | Safety switch problem - مشكلة في مفاتيح الامان
5-4-1-01 | LIFTS OTHERS - اخري المصاعد | 5-4-1-01-26 | Alarm Problem - مشكلة في جرس الانذار
5-4-1-01 | LIFTS OTHERS - اخري المصاعد | 5-4-1-01-27 | Acceleration & Deceleration Problem - مشكلة في التسارع والتباطؤ للماكينة
5-4-1-01 | LIFTS OTHERS - اخري المصاعد | 5-4-1-01-28 | Levelling Problem - مشكلة في الوقفات
5-4-1-01 | LIFTS OTHERS - اخري المصاعد | 5-4-1-01-29 | Door Motor Problem - مشكلة في محرك الباب
5-4-1-01 | LIFTS OTHERS - اخري المصاعد | 5-4-1-01-30 | Auxilliary Relay Problem - مشكلة في مساعد الريلاي
5-4-1-01 | LIFTS OTHERS - اخري المصاعد | 5-4-1-01-31 | Motor Winding Problem - مشكلة في ملفات المحرك الرئيسي
5-4-1-01 | LIFTS OTHERS - اخري المصاعد | 5-4-1-01-32 | Speed Governor Problem - مشكلة مراقب السرعة الزائدة
5-4-1-01 | LIFTS OTHERS - اخري المصاعد | 5-4-1-01-33 | Selector Switch Problem - مشكلة في تبديل المحدد
5-4-1-01 | LIFTS OTHERS - اخري المصاعد | 5-4-1-01-34 | Brake Problem - مشكلة في الفرامل الرئيسية
5-4-1-01 | LIFTS OTHERS - اخري المصاعد | 5-4-1-01-35 | Motor Fan Problem - مشكلة في مروحة الماكينة
5-4-1-01 | LIFTS OTHERS - اخري المصاعد | 5-4-1-01-36 | Thyristor & Diode Problem - مشكلة في التايرستور والديود
5-4-1-01 | LIFTS OTHERS - اخري المصاعد | 5-4-1-01-37 | Photocell Cable Problem - مشكلة في كابل حساس الباب
5-4-1-01 | LIFTS OTHERS - اخري المصاعد | 5-4-1-01-38 | Reset Problem - مشكلة في اعادة التعيين
5-4-1-01 | LIFTS OTHERS - اخري المصاعد | 5-4-1-01-39 | Lift numbering plate Outside - لوحة ترقيم المصعد الخارجي
5-4-1-01 | LIFTS OTHERS - اخري المصاعد | 5-4-1-01-99 | LIFTS OTHERS - اخري المصاعد
5-4-1-02 | LIFTS LAMP OTHERS - اخري المصاعد مصباح | 5-4-1-02-01 | BUSTED - لا يعمل
5-4-1-02 | LIFTS LAMP OTHERS - اخري المصاعد مصباح | 5-4-1-02-02 | MISSING - مفقود
5-4-1-02 | LIFTS LAMP OTHERS - اخري المصاعد مصباح | 5-4-1-02-99 | LIFTS LAMP OTHERS - اخري المصاعد مصباح
5-4-1-03 | ESCALATORS OTHERS - اخري السلالم | 5-4-1-03-01 | OUT OF SERVICE - خارج الخدمة
5-4-1-03 | ESCALATORS OTHERS - اخري السلالم | 5-4-1-03-02 | VIBRATION SOUND - صوت اهتزاز
5-4-1-03 | ESCALATORS OTHERS - اخري السلالم | 5-4-1-03-03 | ROLLERS PROBLEM - مشكلة في دواليب الدرج
5-4-1-03 | ESCALATORS OTHERS - اخري السلالم | 5-4-1-03-04 | MOTOR ENCODER PROBLEM - مشكلة عداد الرحلات
5-4-1-03 | ESCALATORS OTHERS - اخري السلالم | 5-4-1-03-05 | PHOTO CELL PROBLEM - مشكلة في الخلية الضوئية
5-4-1-03 | ESCALATORS OTHERS - اخري السلالم | 5-4-1-03-06 | HAND RAIL PROBLEM - مشكلة في مسند الصاعدة
5-4-1-03 | ESCALATORS OTHERS - اخري السلالم | 5-4-1-03-07 | IMPROPER OPERATION FUNCTIONALITY - لا تعمل بشكل صحيح
5-4-1-03 | ESCALATORS OTHERS - اخري السلالم | 5-4-1-03-08 | CHAIN PROBLEM - مشكلة في الصاعدة
5-4-1-03 | ESCALATORS OTHERS - اخري السلالم | 5-4-1-03-09 | Safety switch problem - مشكلة في مفاتيح الامان
5-4-1-03 | ESCALATORS OTHERS - اخري السلالم | 5-4-1-03-10 | Mat Switch Problem - مشكلة في مفتاح التشغيل عن طريق القدم
5-4-1-03 | ESCALATORS OTHERS - اخري السلالم | 5-4-1-03-11 | Auxilliary Relay Problem - مشكلة في مساعد الريلاي
5-4-1-03 | ESCALATORS OTHERS - اخري السلالم | 5-4-1-03-12 | Control buttons problem - مشكلة في زر التحكم
5-4-1-03 | ESCALATORS OTHERS - اخري السلالم | 5-4-1-03-13 | Guide roller prblem - مشكلة في بكرات الدليل
5-4-1-03 | ESCALATORS OTHERS - اخري السلالم | 5-4-1-03-14 | Handrail roller problem - مشكلة في بكرات مسند السلم
5-4-1-03 | ESCALATORS OTHERS - اخري السلالم | 5-4-1-03-15 | Step damaged problem - مشكلة في الدعسات المتحركة
5-4-1-03 | ESCALATORS OTHERS - اخري السلالم | 5-4-1-03-16 | Brake Problem - مشكلة في الفرامل الرئيسية
5-4-1-03 | ESCALATORS OTHERS - اخري السلالم | 5-4-1-03-17 | P.C.B. Problem - مشكلة في اللوحات الالكترونية
5-4-1-03 | ESCALATORS OTHERS - اخري السلالم | 5-4-1-03-18 | Inverter prblem - مشكلة في العاكس الكهربائي
5-4-1-03 | ESCALATORS OTHERS - اخري السلالم | 5-4-1-03-19 | Transistor problem - مشكلة في الترانزستور
5-4-1-03 | ESCALATORS OTHERS - اخري السلالم | 5-4-1-03-20 | Fuse problem - مشكلة في الصمام الكهربائي
5-4-1-03 | ESCALATORS OTHERS - اخري السلالم | 5-4-1-03-21 | Limit switch problem - مشكلة في السوتشات المحددة
5-4-1-03 | ESCALATORS OTHERS - اخري السلالم | 5-4-1-03-22 | Tension roller problem - مشكلة في معايرة البكرات
5-4-1-03 | ESCALATORS OTHERS - اخري السلالم | 5-4-1-03-23 | Cable wire problem - مشكلة في الاسلاك الكهربائية
5-4-1-03 | ESCALATORS OTHERS - اخري السلالم | 5-4-1-03-99 | ESCALATORS OTHERS - اخري السلالم
5-4-1-11 | Auto Walk OTHERS - اخري الممشي الكهربائي | 5-4-1-11-01 | OUT OF SERVICE - خارج الخدمة
5-4-1-11 | Auto Walk OTHERS - اخري الممشي الكهربائي | 5-4-1-11-02 | VIBRATION SOUND - صوت اهتزاز
5-4-1-11 | Auto Walk OTHERS - اخري الممشي الكهربائي | 5-4-1-11-03 | ROLLERS PROBLEM - مشكلة في دواليب الدرج
5-4-1-11 | Auto Walk OTHERS - اخري الممشي الكهربائي | 5-4-1-11-04 | MOTOR ENCODER PROBLEM - مشكلة عداد الرحلات
5-4-1-11 | Auto Walk OTHERS - اخري الممشي الكهربائي | 5-4-1-11-05 | PHOTO CELL PROBLEM - مشكلة في الخلية الضوئية
5-4-1-11 | Auto Walk OTHERS - اخري الممشي الكهربائي | 5-4-1-11-06 | HAND RAIL PROBLEM - مشكلة في مسند الصاعدة
5-4-1-11 | Auto Walk OTHERS - اخري الممشي الكهربائي | 5-4-1-11-07 | IMPROPER OPERATION FUNCTIONALITY - لا تعمل بشكل صحيح
5-4-1-11 | Auto Walk OTHERS - اخري الممشي الكهربائي | 5-4-1-11-08 | CHAIN PROBLEM - مشكلة في الصاعدة
5-4-1-11 | Auto Walk OTHERS - اخري الممشي الكهربائي | 5-4-1-11-09 | Safety switch problem - مشكلة في مفاتيح الامان
5-4-1-11 | Auto Walk OTHERS - اخري الممشي الكهربائي | 5-4-1-11-10 | Mat Switch Problem - مشكلة في مفتاح التشغيل عن طريق القدم
5-4-1-11 | Auto Walk OTHERS - اخري الممشي الكهربائي | 5-4-1-11-11 | Auxilliary Relay Problem - مشكلة في مساعد الريلاي
5-4-1-11 | Auto Walk OTHERS - اخري الممشي الكهربائي | 5-4-1-11-12 | Control buttons problem -مشكلة في زر التحكم
5-4-1-11 | Auto Walk OTHERS - اخري الممشي الكهربائي | 5-4-1-11-13 | Guide roller prblem - مشكلة في بكرات الدليل
5-4-1-11 | Auto Walk OTHERS - اخري الممشي الكهربائي | 5-4-1-11-14 | Handrail roller problem - مشكلة في بكرات مسند السلم
5-4-1-11 | Auto Walk OTHERS - اخري الممشي الكهربائي | 5-4-1-11-15 | Step damaged problem - مشكلة في الدعسات المتحركة
5-4-1-11 | Auto Walk OTHERS - اخري الممشي الكهربائي | 5-4-1-11-16 | Brake Problem - مشكلة في الفرامل الرئيسية
5-4-1-11 | Auto Walk OTHERS - اخري الممشي الكهربائي | 5-4-1-11-17 | P.C.B. Problem - مشكلة في اللوحات الالكترونية
5-4-1-11 | Auto Walk OTHERS - اخري الممشي الكهربائي | 5-4-1-11-18 | Inverter prblem - مشكلة في العاكس الكهربائي
5-4-1-11 | Auto Walk OTHERS - اخري الممشي الكهربائي | 5-4-1-11-19 | Transistor problem - مشكلة في الترانزستور
5-4-1-11 | Auto Walk OTHERS - اخري الممشي الكهربائي | 5-4-1-11-20 | Fuse problem - مشكلة في الصمام الكهربائي
5-4-1-11 | Auto Walk OTHERS - اخري الممشي الكهربائي | 5-4-1-11-21 | Limit switch problem - مشكلة في السوتشات المحددة
5-4-1-11 | Auto Walk OTHERS - اخري الممشي الكهربائي | 5-4-1-11-22 | Tension roller problem - مشكلة في معايرة البكرات
5-4-1-11 | Auto Walk OTHERS - اخري الممشي الكهربائي | 5-4-1-11-23 | Cable wire problem - مشكلة في الاسلاك الكهربائية
5-4-1-11 | Auto Walk OTHERS - اخري الممشي الكهربائي | 5-4-1-11-99 | Auto Walk OTHERS - اخري الممشي الكهربائي
6-1-1-01 | Telephone Set Others - أعمال جهاز الهاتف أخرى | 6-1-1-01-01 | Display Not Working - الشاشة لا تعمل
6-1-1-01 | Telephone Set Others - أعمال جهاز الهاتف أخرى | 6-1-1-01-02 | Buttons Not Working - لوحة الازرار لا تعمل
6-1-1-01 | Telephone Set Others - أعمال جهاز الهاتف أخرى | 6-1-1-01-03 | Handset Noisy - تشويش في السماعة
6-1-1-01 | Telephone Set Others - أعمال جهاز الهاتف أخرى | 6-1-1-01-04 | Speaker Not Working - مكبر الصوت لا يعمل
6-1-1-01 | Telephone Set Others - أعمال جهاز الهاتف أخرى | 6-1-1-01-05 | Weak Battery - ضعف في بطارية الجهاز
6-1-1-01 | Telephone Set Others - أعمال جهاز الهاتف أخرى | 6-1-1-01-06 | Cutting Telephone Cord - سلك هاتف مقطوع
6-1-1-01 | Telephone Set Others - أعمال جهاز الهاتف أخرى | 6-1-1-01-07 | Faulty Plug - عطل في فيشة الهاتف
6-1-1-01 | Telephone Set Others - أعمال جهاز الهاتف أخرى | 6-1-1-01-08 | Faulty Socket - عطل في قابس الهاتف
6-1-1-01 | Telephone Set Others - أعمال جهاز الهاتف أخرى | 6-1-1-01-09 | No Dial Tone - لا يوجد حرارة في الخط
6-1-1-01 | Telephone Set Others - أعمال جهاز الهاتف أخرى | 6-1-1-01-10 | Change Telephone Set or Damaged - تغيير جهاز هاتف او جهاز تالف
6-1-1-01 | Telephone Set Others - أعمال جهاز الهاتف أخرى | 6-1-1-01-11 | Transfer EXT Location - تغيير موقع تحويلة ( مكتب أو مبنى )
6-1-1-01 | Telephone Set Others - أعمال جهاز الهاتف أخرى | 6-1-1-01-12 | Programing Telephone Set (Dig - IP ) - برمجة جهاز الهاتف ( ديجيتال )
6-1-1-01 | Telephone Set Others - أعمال جهاز الهاتف أخرى | 6-1-1-01-13 | Restart Telephone Set ( Dig - IP ) - اعادة تشغيل الجهاز
6-1-1-01 | Telephone Set Others - أعمال جهاز الهاتف أخرى | 6-1-1-01-14 | Extend Telephone Wire - اطالة سلك الهاتف
6-1-1-01 | Telephone Set Others - أعمال جهاز الهاتف أخرى | 6-1-1-01-15 | Remove and Reinstall Telephone Set due to RR - فك وتركيب الاجهزة نتيجة تعديلات في المكتب
6-1-1-01 | Telephone Set Others - أعمال جهاز الهاتف أخرى | 6-1-1-01-16 | Swap two EXT`s or Lines - تبادل بين خط مباشر وآخر او تحويلة وأخرى
6-1-1-01 | Telephone Set Others - أعمال جهاز الهاتف أخرى | 6-1-1-01-17 | Change Telephone Type ( DIG - Analog) - تغيير نوع التحويلة والجهاز
6-1-1-01 | Telephone Set Others - أعمال جهاز الهاتف أخرى | 6-1-1-01-18 | Install New EXT or Direct Line - تركيب تحويلة جديدة أو خط مباشر
6-1-1-01 | Telephone Set Others - أعمال جهاز الهاتف أخرى | 6-1-1-01-19 | Labeling Buttons in Digital Set - لصق لائحة لترقيم ازرار أجهزة الديجيتال
6-1-1-01 | Telephone Set Others - أعمال جهاز الهاتف أخرى | 6-1-1-01-20 | Arrange Telephone Wires Inside Offices - ترتيب الاسلاك داخل المكاتب
6-1-1-01 | Telephone Set Others - أعمال جهاز الهاتف أخرى | 6-1-1-01-21 | Repaire Telephone Set in Telecom Workshop - اصلاح جهاز هاتف في الورشة
6-1-1-01 | Telephone Set Others - أعمال جهاز الهاتف أخرى | 6-1-1-01-22 | Parallel Connection for EXT - عمل تفريعة موازية لتحويلة
6-1-1-01 | Telephone Set Others - أعمال جهاز الهاتف أخرى | 6-1-1-01-23 | Parallel Connection for D.L. or FAX - عمل تفريعة موازية لخط مباشر
6-1-1-01 | Telephone Set Others - أعمال جهاز الهاتف أخرى | 6-1-1-01-24 | Change Batteries for Telephone Set - تغيير بطاريات لجهاز الهاتف
6-1-1-01 | Telephone Set Others - أعمال جهاز الهاتف أخرى | 6-1-1-01-25 | Program or Adjust Date and Time - برمجة وتعديل التاريخ و الوقت في شاشة الجهاز
6-1-1-01 | Telephone Set Others - أعمال جهاز الهاتف أخرى | 6-1-1-01-26 | Cancel an EXT or DL - الغاء تحويلة او خط مباشر
6-1-1-01 | Telephone Set Others - أعمال جهاز الهاتف أخرى | 6-1-1-01-99 | Telephone Set Others - أعمال جهاز الهاتف أخرى
6-1-1-02 | Telephone Network Others - أعمال شبكات الهاتف أخرى | 6-1-1-02-01 | Main Cable Cut or Damaged - كابل رئيسي مقطوع او تعرض لتلف
6-1-1-02 | Telephone Network Others - أعمال شبكات الهاتف أخرى | 6-1-1-02-02 | Loose Connection or Damaged Pair in D.B or MDF - توصيلة غير محكمة او خط تالف في علبة التوزيع او الفريم
6-1-1-02 | Telephone Network Others - أعمال شبكات الهاتف أخرى | 6-1-1-02-03 | Loose Wire Inside Socket - سلك غير متصل باحكام داخل قابس الهاتف
6-1-1-02 | Telephone Network Others - أعمال شبكات الهاتف أخرى | 6-1-1-02-04 | Pull a New Cable - سحب كابل جديد
6-1-1-02 | Telephone Network Others - أعمال شبكات الهاتف أخرى | 6-1-1-02-05 | Terminate New Cable in MDF or D.B - تركيب وتوزيع كابل جديد داخل الفريم او علبة التوزيع
6-1-1-02 | Telephone Network Others - أعمال شبكات الهاتف أخرى | 6-1-1-02-06 | Arrange Cables Inside BLDG. or Tech. Room - ترتيب كوابل داخل المباني او فريم التوزيع
6-1-1-02 | Telephone Network Others - أعمال شبكات الهاتف أخرى | 6-1-1-02-07 | Water in Manhole - دخول مياه الى المناهل
6-1-1-02 | Telephone Network Others - أعمال شبكات الهاتف أخرى | 6-1-1-02-08 | Damaged Joint Inside Manhole - تلف وصلة كوابل داخل المناهل
6-1-1-02 | Telephone Network Others - أعمال شبكات الهاتف أخرى | 6-1-1-02-09 | Grounded Line in D.B or MDF - خط مؤرض من علبة التوزيع أو الفريم
6-1-1-02 | Telephone Network Others - أعمال شبكات الهاتف أخرى | 6-1-1-02-10 | Tracing Cable or Line between Socket and D.B / MDF - فحص الخطوط بين علب التوزيع قبل التركيب
6-1-1-02 | Telephone Network Others - أعمال شبكات الهاتف أخرى | 6-1-1-02-11 | Isolate or Block Connection in Main MDF - عزل او اغلاق تحويلة او خط من الفريم الرئيسي
6-1-1-02 | Telephone Network Others - أعمال شبكات الهاتف أخرى | 6-1-1-02-12 | Update Location for EXT and D.L in D.B or MDF - تحديث مواقع التحويلات والخطوط في علب التوزيع والفريمات
6-1-1-02 | Telephone Network Others - أعمال شبكات الهاتف أخرى | 6-1-1-02-13 | Update EXT and D.L in Database - تحديث مواقع التحويلات والخطوط في قاعدة البيانات
6-1-1-02 | Telephone Network Others - أعمال شبكات الهاتف أخرى | 6-1-1-02-14 | Cleaning and Removing Unwanted Jumper wires in MDF - ازالة الاسلاك الزائدة من الفريم الرئيسي
6-1-1-02 | Telephone Network Others - أعمال شبكات الهاتف أخرى | 6-1-1-02-15 | Check and Clean Technical Room - تشييك و تنظيف غرفة المعدات
6-1-1-02 | Telephone Network Others - أعمال شبكات الهاتف أخرى | 6-1-1-02-99 | Telephone Network Others - أعمال شبكات الهاتف أخرى
6-1-1-03 | Sealed Battery Others - أعمال البطاريات المغلقة أخرى | 6-1-1-03-01 | Low Output Voltage - ضعف فولتية في جهد المخرج
6-1-1-03 | Sealed Battery Others - أعمال البطاريات المغلقة أخرى | 6-1-1-03-02 | Connection Needs Greasing - تشحيم التوصيلات
6-1-1-03 | Sealed Battery Others - أعمال البطاريات المغلقة أخرى | 6-1-1-03-03 | Expired or Damaged - منتهية الصلاحية أو تلف البطارية
6-1-1-03 | Sealed Battery Others - أعمال البطاريات المغلقة أخرى | 6-1-1-03-04 | Low Voltage / Cell - انخفاض جهد \ احدى البطاريات
6-1-1-03 | Sealed Battery Others - أعمال البطاريات المغلقة أخرى | 6-1-1-03-99 | Sealed Battery Others - أعمال البطاريات المغلقة أخرى
6-1-1-04 | Lead Acid Battery Others - أعمال بطاريات آسيدي أخرى | 6-1-1-04-01 | Low Output Voltage - ضعف فولتية في جهد المخرج
6-1-1-04 | Lead Acid Battery Others - أعمال بطاريات آسيدي أخرى | 6-1-1-04-02 | Connection Needs Greasing - تشحيم التوصيلات
6-1-1-04 | Lead Acid Battery Others - أعمال بطاريات آسيدي أخرى | 6-1-1-04-03 | Expired or Damaged - منتهية الصلاحية أو تلف البطارية
6-1-1-04 | Lead Acid Battery Others - أعمال بطاريات آسيدي أخرى | 6-1-1-04-04 | Low Electrolyte Density - انخفاض مستوى وكثافة السائل الاسيدي
6-1-1-04 | Lead Acid Battery Others - أعمال بطاريات آسيدي أخرى | 6-1-1-04-05 | Low Voltage / Cell - انخفاض جهد \ احدى البطاريات
6-1-1-04 | Lead Acid Battery Others - أعمال بطاريات آسيدي أخرى | 6-1-1-04-06 | Need Distilled Water - اضافة مياه مقطرة
6-1-1-04 | Lead Acid Battery Others - أعمال بطاريات آسيدي أخرى | 6-1-1-04-99 | Lead Acid Battery Others - أعمال بطاريات آسيدي أخرى
6-1-1-05 | Battery Charger Others - أعمال شاحن البطاريات أخرى | 6-1-1-05-01 | No AC Input Voltage - لا يوجد جهد متغير على المدخل
6-1-1-05 | Battery Charger Others - أعمال شاحن البطاريات أخرى | 6-1-1-05-02 | No DC Output Voltage - لا يوجد جهد مستمر على المخرج
6-1-1-05 | Battery Charger Others - أعمال شاحن البطاريات أخرى | 6-1-1-05-03 | Faulty Fuse - عطل في صمام الكهرباء
6-1-1-05 | Battery Charger Others - أعمال شاحن البطاريات أخرى | 6-1-1-05-04 | Damaged or Faulty Charger - تلف الشاحن
6-1-1-05 | Battery Charger Others - أعمال شاحن البطاريات أخرى | 6-1-1-05-99 | Battery Charger Others - أعمال شاحن البطاريات أخرى
6-1-1-06 | UPS - أعمال امداد طاقة غير متقطعة أخرى | 6-1-1-06-01 | Loose or No Power Connection - لا يوجد امداد بالطاقة
6-1-1-06 | UPS - أعمال امداد طاقة غير متقطعة أخرى | 6-1-1-06-02 | No Output Voltage - لا يوجد جهد على المخرج
6-1-1-06 | UPS - أعمال امداد طاقة غير متقطعة أخرى | 6-1-1-06-03 | Faulty UPS Batteries - تلف بطاريات جهاز امداد الطاقة الغير منقطع
6-1-1-06 | UPS - أعمال امداد طاقة غير متقطعة أخرى | 6-1-1-06-04 | Damaged UPS - تلف جهاز امداد الطاقة الغير منقطع
6-1-1-06 | UPS - أعمال امداد طاقة غير متقطعة أخرى | 6-1-1-06-99 | UPS - أعمال امداد طاقة غير متقطعة أخرى
6-1-1-07 | Exchange - PABX - Others - أعمال السنترال أخرى | 6-1-1-07-01 | Faulty Power Card - عطل في كارت تغذية الطاقة
6-1-1-07 | Exchange - PABX - Others - أعمال السنترال أخرى | 6-1-1-07-02 | Faulty CPU Card - عطل في كارت وحدة المعالجة والتحكم
6-1-1-07 | Exchange - PABX - Others - أعمال السنترال أخرى | 6-1-1-07-03 | Faulty EXT Card - عطل في كارت التحويلات
6-1-1-07 | Exchange - PABX - Others - أعمال السنترال أخرى | 6-1-1-07-04 | Faulty Trunk Card - عطل في كارت الخطوط الخارجية
6-1-1-07 | Exchange - PABX - Others - أعمال السنترال أخرى | 6-1-1-07-05 | Faulty Electronic Card - عطل في احد الكروت الالكترونية
6-1-1-07 | Exchange - PABX - Others - أعمال السنترال أخرى | 6-1-1-07-06 | Card Loose Connection - كارت غير محكم التوصيل
6-1-1-07 | Exchange - PABX - Others - أعمال السنترال أخرى | 6-1-1-07-07 | Corruption in Program Unit - عطل في وحدة البرمجة
6-1-1-07 | Exchange - PABX - Others - أعمال السنترال أخرى | 6-1-1-07-08 | Add New Electronic Card / Terminate Cble - اضافة كارت الى السنترال مع سحب كابل الى الفريم
6-1-1-07 | Exchange - PABX - Others - أعمال السنترال أخرى | 6-1-1-07-09 | Program an EXT ,TRU or ROU - برمجة تحويلة او خط ربط
6-1-1-07 | Exchange - PABX - Others - أعمال السنترال أخرى | 6-1-1-07-10 | Program Features for Digital EXT - برمجة ميزات لتحويلة ديجيتال
6-1-1-07 | Exchange - PABX - Others - أعمال السنترال أخرى | 6-1-1-07-11 | Restart Board - اعادة تفعيل كارت في السنترال
6-1-1-07 | Exchange - PABX - Others - أعمال السنترال أخرى | 6-1-1-07-99 | Exchange - PABX - Others - أعمال السنترال أخرى
6-1-1-08 | Operator Console Others - أعمال جهاز المأمور أخرى | 6-1-1-08-01 | Faulty Screen - عطل في شاشة جهاز المأمور
6-1-1-08 | Operator Console Others - أعمال جهاز المأمور أخرى | 6-1-1-08-02 | Faulty Keyboard - عطل في لوحة الازرار
6-1-1-08 | Operator Console Others - أعمال جهاز المأمور أخرى | 6-1-1-08-03 | Faulty PC - عطل في جهاز الحاسوب
6-1-1-08 | Operator Console Others - أعمال جهاز المأمور أخرى | 6-1-1-08-04 | Restart Operator PC or Server - اعادة تشغيل جهاز المأمور أو السيرفر
6-1-1-08 | Operator Console Others - أعمال جهاز المأمور أخرى | 6-1-1-08-05 | Corruption in Program Unit - عطل في وحدة البرمجة
6-1-1-08 | Operator Console Others - أعمال جهاز المأمور أخرى | 6-1-1-08-06 | Faulty Server - عطل في جهاز السيرفر
6-1-1-08 | Operator Console Others - أعمال جهاز المأمور أخرى | 6-1-1-08-07 | Transfer Operator Console - نقل او تغيير موقع جهاز المأمور
6-1-1-08 | Operator Console Others - أعمال جهاز المأمور أخرى | 6-1-1-08-99 | Operator Console Others - أعمال جهاز المأمور أخرى
6-1-1-09 | Peripheral Others - أعمال الفرعيات أخرى | 6-1-1-09-01 | Faulty PC - عطل في جهاز الحاسوب
6-1-1-09 | Peripheral Others - أعمال الفرعيات أخرى | 6-1-1-09-02 | Corruption in Program Unit - عطل في وحدة البرمجة
6-1-1-09 | Peripheral Others - أعمال الفرعيات أخرى | 6-1-1-09-03 | Loose Power Connection - لا يوجد امداد بالطاقة
6-1-1-09 | Peripheral Others - أعمال الفرعيات أخرى | 6-1-1-09-04 | Configure DSL Modem - برمجة مودوم DSL
6-1-1-09 | Peripheral Others - أعمال الفرعيات أخرى | 6-1-1-09-05 | Reset DSL Modem or Server - اعادة تفعيل مودوم او سيرفر DSL
6-1-1-09 | Peripheral Others - أعمال الفرعيات أخرى | 6-1-1-09-06 | Update EXT and D.L in Database - تحديث مواقع التحويلات والخطوط في قاعدة البيانات
6-1-1-09 | Peripheral Others - أعمال الفرعيات أخرى | 6-1-1-09-99 | Peripheral Others - أعمال الفرعيات أخرى
6-2-1-02 | ACCESS CONTROL OTHERS - اخرى صلاحية التحكم- صلاحية الدخول | 6-2-1-02-01 | Checking Availability Power - التحقق من توافر الطاقة
6-2-1-02 | ACCESS CONTROL OTHERS - اخرى صلاحية التحكم- صلاحية الدخول | 6-2-1-02-02 | Checking of network connection - التحقق من اتصال الشبكة
6-2-1-02 | ACCESS CONTROL OTHERS - اخرى صلاحية التحكم- صلاحية الدخول | 6-2-1-02-03 | Checking of control board - التحقق من لوحة التحكم
6-2-1-02 | ACCESS CONTROL OTHERS - اخرى صلاحية التحكم- صلاحية الدخول | 6-2-1-02-04 | Checking Magnetic Latch - فحص مغلاق مغناطيسي
6-2-1-02 | ACCESS CONTROL OTHERS - اخرى صلاحية التحكم- صلاحية الدخول | 6-2-1-02-05 | Checking push button - التحقق من زر الضغط
6-2-1-02 | ACCESS CONTROL OTHERS - اخرى صلاحية التحكم- صلاحية الدخول | 6-2-1-02-06 | Checking of emergency button - التحقق من زر الطوارئ
6-2-1-02 | ACCESS CONTROL OTHERS - اخرى صلاحية التحكم- صلاحية الدخول | 6-2-1-02-07 | Checking card reader - التحقق من قارئ البطاقة
6-2-1-02 | ACCESS CONTROL OTHERS - اخرى صلاحية التحكم- صلاحية الدخول | 6-2-1-02-08 | Adjustment of magnetic latch - تعديل المزلاج المغناطيسي
6-2-1-02 | ACCESS CONTROL OTHERS - اخرى صلاحية التحكم- صلاحية الدخول | 6-2-1-02-09 | Checking of Battery - فحص البطارية
6-2-1-02 | ACCESS CONTROL OTHERS - اخرى صلاحية التحكم- صلاحية الدخول | 6-2-1-02-10 | Shifting of access control system - تحويل نظام التحكم في الوصول
6-2-1-02 | ACCESS CONTROL OTHERS - اخرى صلاحية التحكم- صلاحية الدخول | 6-2-1-02-99 | ACCESS CONTROL OTHERS - اخرى صلاحية التحكم- صلاحية الدخول
6-2-1-03 | SURVEILLANCE SYSTEM Others - اخرى نظام المراقبة | 6-2-1-03-01 | Problem in network - مشكلة في الشبكة
6-2-1-03 | SURVEILLANCE SYSTEM Others - اخرى نظام المراقبة | 6-2-1-03-02 | Adjustment of focus - تعديل التركيز
6-2-1-03 | SURVEILLANCE SYSTEM Others - اخرى نظام المراقبة | 6-2-1-03-03 | Cleaning of camera - تنظيف الكاميرا
6-2-1-03 | SURVEILLANCE SYSTEM Others - اخرى نظام المراقبة | 6-2-1-03-04 | Problem in Rotation - مشكلة في التناوب
6-2-1-03 | SURVEILLANCE SYSTEM Others - اخرى نظام المراقبة | 6-2-1-03-05 | Shifting camera - تحويل الكاميرا
6-2-1-03 | SURVEILLANCE SYSTEM Others - اخرى نظام المراقبة | 6-2-1-03-06 | Installation of camera - تركيب الكاميرا
6-2-1-03 | SURVEILLANCE SYSTEM Others - اخرى نظام المراقبة | 6-2-1-03-07 | Uninstallation of camera - إلغاء تثبيت الكاميرا
6-2-1-03 | SURVEILLANCE SYSTEM Others - اخرى نظام المراقبة | 6-2-1-03-08 | Pulling Network Cable for new camera - سحب كابل الشبكة لكاميرا جديدة
6-2-1-03 | SURVEILLANCE SYSTEM Others - اخرى نظام المراقبة | 6-2-1-03-99 | SURVEILLANCE SYSTEM Others - اخرى نظام المراقبة
6-2-1-04 | FIRE SYSTEM OTHERS - اخرى نظام النار | 6-2-1-04-01 | Problem in detector - مشكلة في الكاشف
6-2-1-04 | FIRE SYSTEM OTHERS - اخرى نظام النار | 6-2-1-04-02 | Problem in wiring - مشكلة في الأسلاك
6-2-1-04 | FIRE SYSTEM OTHERS - اخرى نظام النار | 6-2-1-04-03 | Problem in manual break glass - مشكلة في كسر الزجاج اليدوي
6-2-1-04 | FIRE SYSTEM OTHERS - اخرى نظام النار | 6-2-1-04-04 | Problem in hooter - مشكلة في الصواعق
6-2-1-04 | FIRE SYSTEM OTHERS - اخرى نظام النار | 6-2-1-04-05 | Problem in reporting - مشكلة في الإبلاغ
6-2-1-04 | FIRE SYSTEM OTHERS - اخرى نظام النار | 6-2-1-04-06 | Shifting of Devices - تحويل الأجهزة
6-2-1-04 | FIRE SYSTEM OTHERS - اخرى نظام النار | 6-2-1-04-07 | AIR FLOW STATION FAULTY
6-2-1-04 | FIRE SYSTEM OTHERS - اخرى نظام النار | 6-2-1-04-08 | DPS FAULTY
6-2-1-04 | FIRE SYSTEM OTHERS - اخرى نظام النار | 6-2-1-04-09 | DPS COVER DAMAGE
6-2-1-04 | FIRE SYSTEM OTHERS - اخرى نظام النار | 6-2-1-04-10 | TEMPERATURE SENSOR FAULTY
6-2-1-04 | FIRE SYSTEM OTHERS - اخرى نظام النار | 6-2-1-04-11 | DUCT STATIC PRESSURE HIGH ALARM
6-2-1-04 | FIRE SYSTEM OTHERS - اخرى نظام النار | 6-2-1-04-12 | FILTER SENSOR FAULTY
6-2-1-04 | FIRE SYSTEM OTHERS - اخرى نظام النار | 6-2-1-04-13 | FILTER SENSOR COVER DAMAGE
6-2-1-04 | FIRE SYSTEM OTHERS - اخرى نظام النار | 6-2-1-04-14 | HOSE PIPE DAMAGE
6-2-1-04 | FIRE SYSTEM OTHERS - اخرى نظام النار | 6-2-1-04-15 | HOSE PIPE DIRTY
6-2-1-04 | FIRE SYSTEM OTHERS - اخرى نظام النار | 6-2-1-04-16 | THERMOSTAT FAULTY
6-2-1-04 | FIRE SYSTEM OTHERS - اخرى نظام النار | 6-2-1-04-17 | LINE PRESSURE SENSOR FAULTY
6-2-1-04 | FIRE SYSTEM OTHERS - اخرى نظام النار | 6-2-1-04-18 | UV LIGHT STATUS SENSOR FAULTY
6-2-1-04 | FIRE SYSTEM OTHERS - اخرى نظام النار | 6-2-1-04-19 | HUMIDITY SENSOR FAULTY
6-2-1-04 | FIRE SYSTEM OTHERS - اخرى نظام النار | 6-2-1-04-99 | FIRE SYSTEM OTHERS - اخرى نظام النار
6-2-1-14 | Security Systems Problems Others - مشاكل أنظمة الأمن اخرى | 6-2-1-14-01 | Installation of cameras - تركيب الكاميرات.
6-2-1-14 | Security Systems Problems Others - مشاكل أنظمة الأمن اخرى | 6-2-1-14-02 | Installation of door access and door striker Button - تركيب جهاز قفل نظام أمن لدخول الباب
6-2-1-14 | Security Systems Problems Others - مشاكل أنظمة الأمن اخرى | 6-2-1-14-03 | Installation of Battery operated door lock - تركيب بطاريات لجهاز قفل الباب نظام أمن
6-2-1-14 | Security Systems Problems Others - مشاكل أنظمة الأمن اخرى | 6-2-1-14-04 | Installation of Finger print Machine - تركيب جهاز بصمة الأصبع
6-2-1-14 | Security Systems Problems Others - مشاكل أنظمة الأمن اخرى | 6-2-1-14-05 | Installation of digital key lock safe - تركيب قفل ألكتروني أمن
6-2-1-14 | Security Systems Problems Others - مشاكل أنظمة الأمن اخرى | 6-2-1-14-06 | cameras not working - كاميرات لا تعمل
6-2-1-14 | Security Systems Problems Others - مشاكل أنظمة الأمن اخرى | 6-2-1-14-07 | door access not working - الباب اللألكتروني لا يعمل
6-2-1-14 | Security Systems Problems Others - مشاكل أنظمة الأمن اخرى | 6-2-1-14-08 | Battery operated door lock not working بطاريات الباب اللألكتروني لا تعمل
6-2-1-14 | Security Systems Problems Others - مشاكل أنظمة الأمن اخرى | 6-2-1-14-09 | Finger print Machine not working - جهاز بصمة الأصبع لا يعمل
6-2-1-14 | Security Systems Problems Others - مشاكل أنظمة الأمن اخرى | 6-2-1-14-10 | Digital key lock safe not working - القفل الألكتروني الأمن لا يعمل
6-2-1-14 | Security Systems Problems Others - مشاكل أنظمة الأمن اخرى | 6-2-1-14-11 | Relocation of cameras - تغير اتجاه الكاميرات
6-2-1-14 | Security Systems Problems Others - مشاكل أنظمة الأمن اخرى | 6-2-1-14-12 | Relocation of door access and door striker Button - نقل باب القفل اللألكتروني
6-2-1-14 | Security Systems Problems Others - مشاكل أنظمة الأمن اخرى | 6-2-1-14-13 | Relocation of Finger print Machine - نقل جهاز بصمة الأصبع
6-2-1-14 | Security Systems Problems Others - مشاكل أنظمة الأمن اخرى | 6-2-1-14-14 | Replace battery for battery operated door lock - تغير بطاريات القفل الأمن
6-2-1-14 | Security Systems Problems Others - مشاكل أنظمة الأمن اخرى | 6-2-1-14-15 | Replace battery for Digital key lock safe - تغير بطاريات القفل اللألكتروني
6-2-1-14 | Security Systems Problems Others - مشاكل أنظمة الأمن اخرى | 6-2-1-14-16 | Picture or video not clear in camera - الصورة أو الفيديو غير واضح في الكاميرا
6-2-1-14 | Security Systems Problems Others - مشاكل أنظمة الأمن اخرى | 6-2-1-14-17 | Reset or program of electronic door lock - إعادة برمجة قفل الباب الألكتروني
6-2-1-14 | Security Systems Problems Others - مشاكل أنظمة الأمن اخرى | 6-2-1-14-99 | Security Systems Problems Others - مشاكل أنظمة الأمن اخرى
6-2-1-15 | Building Management System(BMS) Problems Others- مشاكل نظام إدارة المباني اخرى (BMS) | 6-2-1-15-01 | Phonic Break Glass (PBG) problem - إصلاح مشكلة في نظام الحرائق ( كسر الزجاج )
6-2-1-15 | Building Management System(BMS) Problems Others- مشاكل نظام إدارة المباني اخرى (BMS) | 6-2-1-15-02 | Substation Disconnected - غرفة التحكم لا تعمل
6-2-1-15 | Building Management System(BMS) Problems Others- مشاكل نظام إدارة المباني اخرى (BMS) | 6-2-1-15-03 | UPS Faults - عطل في الطاقة البديلة
6-2-1-15 | Building Management System(BMS) Problems Others- مشاكل نظام إدارة المباني اخرى (BMS) | 6-2-1-15-04 | Battery fault on AD panel - عصل في بطاريات لوحة التحكم
6-2-1-15 | Building Management System(BMS) Problems Others- مشاكل نظام إدارة المباني اخرى (BMS) | 6-2-1-15-05 | Check the Faults alarm - تشييك الأنذار الخطأ
6-2-1-15 | Building Management System(BMS) Problems Others- مشاكل نظام إدارة المباني اخرى (BMS) | 6-2-1-15-06 | Card Failure - مشكلة في كرت نظام أنذار الحرائق
6-2-1-15 | Building Management System(BMS) Problems Others- مشاكل نظام إدارة المباني اخرى (BMS) | 6-2-1-15-07 | Skydome signaling Problem - مشكلة في الأشارة لنافذة السطح
6-2-1-15 | Building Management System(BMS) Problems Others- مشاكل نظام إدارة المباني اخرى (BMS) | 6-2-1-15-08 | Technical Alarm not working - الأنذار الفني لا يعمل
6-2-1-15 | Building Management System(BMS) Problems Others- مشاكل نظام إدارة المباني اخرى (BMS) | 6-2-1-15-09 | Alarm Hooter make sound continously - جهاز الأنذار يعمل بأستمرار
6-2-1-15 | Building Management System(BMS) Problems Others- مشاكل نظام إدارة المباني اخرى (BMS) | 6-2-1-15-10 | need to replace the ribbon in the printer - إصلاح مشكلة في طابعة أنذار الحرائق
6-2-1-15 | Building Management System(BMS) Problems Others- مشاكل نظام إدارة المباني اخرى (BMS) | 6-2-1-15-11 | BMS computer is not working - الكمبيوتر الخاص بنظام إدارة المباني لا يعمل
6-2-1-15 | Building Management System(BMS) Problems Others- مشاكل نظام إدارة المباني اخرى (BMS) | 6-2-1-15-12 | Printer not printing - طابعه لا تطبع
6-2-1-15 | Building Management System(BMS) Problems Others- مشاكل نظام إدارة المباني اخرى (BMS) | 6-2-1-15-13 | Mains Failure - انقطاع التيار الكهربائي
6-2-1-15 | Building Management System(BMS) Problems Others- مشاكل نظام إدارة المباني اخرى (BMS) | 6-2-1-15-14 | Battery Failure - فشل البطارية
6-2-1-15 | Building Management System(BMS) Problems Others- مشاكل نظام إدارة المباني اخرى (BMS) | 6-2-1-15-15 | System Fault - خطا في النظام
6-2-1-15 | Building Management System(BMS) Problems Others- مشاكل نظام إدارة المباني اخرى (BMS) | 6-2-1-15-16 | Reset the BMS - إعادة تشغيل جهاز كمبيوتر نظام إدارة المباني
6-2-1-15 | Building Management System(BMS) Problems Others- مشاكل نظام إدارة المباني اخرى (BMS) | 6-2-1-15-99 | Building Management System(BMS) Problems Others- مشاكل نظام إدارة المباني اخرى (BMS)
6-2-1-17 | DDC/DGP OTHERS - اخري لوحة تحكم نظام التحكم بالمباني | 6-2-1-17-01 | SWITCHED OFF. - مطفئ
6-2-1-17 | DDC/DGP OTHERS - اخري لوحة تحكم نظام التحكم بالمباني | 6-2-1-17-02 | DUST EXIST - وجود غبار
6-2-1-17 | DDC/DGP OTHERS - اخري لوحة تحكم نظام التحكم بالمباني | 6-2-1-17-03 | ENCLOSURE DAMAGE - عطل داخلي
6-2-1-17 | DDC/DGP OTHERS - اخري لوحة تحكم نظام التحكم بالمباني | 6-2-1-17-04 | NO WIRING DIAGRAM INSIDE - لا يوجد أسلاك بالداخل
6-2-1-17 | DDC/DGP OTHERS - اخري لوحة تحكم نظام التحكم بالمباني | 6-2-1-17-05 | INDICATOR LAMPS ARE NOT BLINKING - أنوار الاشارة لا تعمل
6-2-1-17 | DDC/DGP OTHERS - اخري لوحة تحكم نظام التحكم بالمباني | 6-2-1-17-06 | SCRATCHING IN ENCLOSURE - خدوش داخلية
6-2-1-17 | DDC/DGP OTHERS - اخري لوحة تحكم نظام التحكم بالمباني | 6-2-1-17-07 | ELECTRICAL CONNECTIONS ARE EXHIBITED - الوصلات الكهربائية مكشوفة
6-2-1-17 | DDC/DGP OTHERS - اخري لوحة تحكم نظام التحكم بالمباني | 6-2-1-17-08 | PANEL EARTHLING JUMBLER IS MISSING - حساس التأريض في اللوحة مفقود
6-2-1-17 | DDC/DGP OTHERS - اخري لوحة تحكم نظام التحكم بالمباني | 6-2-1-17-09 | PANEL DOOR SEAL IS DAMAGED - سدادة باب اللوحة مفقودة
6-2-1-17 | DDC/DGP OTHERS - اخري لوحة تحكم نظام التحكم بالمباني | 6-2-1-17-10 | MISSING COMPONENT (RELAY, CONTROLLER, ..ETC.,) - عناصر مفقودة
6-2-1-17 | DDC/DGP OTHERS - اخري لوحة تحكم نظام التحكم بالمباني | 6-2-1-17-11 | CONTROLLER/ROUTER/GATEWAY IS FAULTY - خطأ في الشبكة
6-2-1-17 | DDC/DGP OTHERS - اخري لوحة تحكم نظام التحكم بالمباني | 6-2-1-17-12 | FAULTY RELAY - خطأ في الكهرباء
6-2-1-17 | DDC/DGP OTHERS - اخري لوحة تحكم نظام التحكم بالمباني | 6-2-1-17-13 | HIGH TEMPERATURE INSIDE THE PANEL - الحرارة داخل اللوحة مرتفعة
6-2-1-17 | DDC/DGP OTHERS - اخري لوحة تحكم نظام التحكم بالمباني | 6-2-1-17-14 | NO POWER AVAILABLE - لا يوجد كهرباء
6-2-1-17 | DDC/DGP OTHERS - اخري لوحة تحكم نظام التحكم بالمباني | 6-2-1-17-15 | LOSE CONNECTIONS - وصلات مفصولة
6-2-1-17 | DDC/DGP OTHERS - اخري لوحة تحكم نظام التحكم بالمباني | 6-2-1-17-16 | SLOW OR NO COMMUNICATION BETWEEN THE OUTSTATION AND CENTRAL STATION - الاتصال بين المحطة الخارجية والمركزية بطئ أو لا يعمل
6-2-1-17 | DDC/DGP OTHERS - اخري لوحة تحكم نظام التحكم بالمباني | 6-2-1-17-17 | SLOW OR NO COMMUNICATION BETWEEN THE OUTSTATION AND OTHER OUTSTATION - الاتصال بين المحطة الخارجية والمحطات الأخرى بطئ أو لا يعمل
6-2-1-17 | DDC/DGP OTHERS - اخري لوحة تحكم نظام التحكم بالمباني | 6-2-1-17-18 | SLOW OR NO COMMUNICATION BETWEEN THE OUTSTATION AND I/OS OR GATEWAY - الاتصال بين المحطة الخارجية وبوابة النقاط بطئ أو لا يعمل
6-2-1-17 | DDC/DGP OTHERS - اخري لوحة تحكم نظام التحكم بالمباني | 6-2-1-17-19 | NO RECORDING FOR ALARM HISTORIES - لا يوجد تسجيل لتاريخ الحوادث السابقة
6-2-1-17 | DDC/DGP OTHERS - اخري لوحة تحكم نظام التحكم بالمباني | 6-2-1-17-20 | OFFLINE POINTS OR OUTSTATION - المحطات الخارجية والنقاط مطفئة
6-2-1-17 | DDC/DGP OTHERS - اخري لوحة تحكم نظام التحكم بالمباني | 6-2-1-17-21 | THE SEQUENCE OF OPERATION IS NOT FUNCTIONING - تسلسل العملية غير عملي
6-2-1-17 | DDC/DGP OTHERS - اخري لوحة تحكم نظام التحكم بالمباني | 6-2-1-17-22 | TIME SCHEDULE IS NOT EXECUTED - الجدول الزمني لا ينفذ
6-2-1-17 | DDC/DGP OTHERS - اخري لوحة تحكم نظام التحكم بالمباني | 6-2-1-17-23 | FALSE INDICATION. - إشاره خاطئة
6-2-1-17 | DDC/DGP OTHERS - اخري لوحة تحكم نظام التحكم بالمباني | 6-2-1-17-24 | RELAY BYPASS
6-2-1-17 | DDC/DGP OTHERS - اخري لوحة تحكم نظام التحكم بالمباني | 6-2-1-17-25 | PANEL FAN NOT WORKING
6-2-1-17 | DDC/DGP OTHERS - اخري لوحة تحكم نظام التحكم بالمباني | 6-2-1-17-26 | NO POWER FROM VFD
6-2-1-17 | DDC/DGP OTHERS - اخري لوحة تحكم نظام التحكم بالمباني | 6-2-1-17-27 | PUT IN AUTO MODE FROM DDC
6-2-1-17 | DDC/DGP OTHERS - اخري لوحة تحكم نظام التحكم بالمباني | 6-2-1-17-28 | PUT IN AUTO MODE FROM DDC
6-2-1-17 | DDC/DGP OTHERS - اخري لوحة تحكم نظام التحكم بالمباني | 6-2-1-17-29 | CONTROL LOST
6-2-1-17 | DDC/DGP OTHERS - اخري لوحة تحكم نظام التحكم بالمباني | 6-2-1-17-30 | COMMUNICATION LOST (NR)
6-2-1-17 | DDC/DGP OTHERS - اخري لوحة تحكم نظام التحكم بالمباني | 6-2-1-17-99 | DDC/DGP OTHERS - اخري لوحة تحكم نظام التحكم بالمباني
6-2-1-18 | DAMPER ACTUATORS OTHERS - اخري المحركات | 6-2-1-18-01 | NOT FIXED PROPERLY ON DAMPER - غير مثبت بشكل جيد
6-2-1-18 | DAMPER ACTUATORS OTHERS - اخري المحركات | 6-2-1-18-02 | DAMAGE - المحرك المعطل
6-2-1-18 | DAMPER ACTUATORS OTHERS - اخري المحركات | 6-2-1-18-03 | ELECTRICAL CONNECTIONS ARE EXHIBITED - الوصلات الكعربائية مكشوفة
6-2-1-18 | DAMPER ACTUATORS OTHERS - اخري المحركات | 6-2-1-18-04 | MISSING - المحرك مفقود
6-2-1-18 | DAMPER ACTUATORS OTHERS - اخري المحركات | 6-2-1-18-05 | ACTUATOR IS FAULTY - خطأ في المحرك
6-2-1-18 | DAMPER ACTUATORS OTHERS - اخري المحركات | 6-2-1-18-06 | NO POWER AVAILABLE 24V - لا يوجد تيار كهربائي
6-2-1-18 | DAMPER ACTUATORS OTHERS - اخري المحركات | 6-2-1-18-07 | LOSE CONNECTION - وصلات مفصولة
6-2-1-18 | DAMPER ACTUATORS OTHERS - اخري المحركات | 6-2-1-18-08 | NOT RESPONDING TO COMMAND SIGNAL. - لا يستجيب لاشاره الأمر
6-2-1-18 | DAMPER ACTUATORS OTHERS - اخري المحركات | 6-2-1-18-09 | NOT GIVE CORRECT POSITION FEEDBACK. - لا يعطي الوضعية الصحيحة
6-2-1-18 | DAMPER ACTUATORS OTHERS - اخري المحركات | 6-2-1-18-99 | DAMPER ACTUATORS OTHERS - اخري المحركات
6-2-1-19 | CONTROL VALVES OTHERS - اخري محبس التحكم | 6-2-1-19-01 | DAMAGE - متضرر
6-2-1-19 | CONTROL VALVES OTHERS - اخري محبس التحكم | 6-2-1-19-02 | LEAKING - يوجد تسريب
6-2-1-19 | CONTROL VALVES OTHERS - اخري محبس التحكم | 6-2-1-19-03 | MISSING - مفقود
6-2-1-19 | CONTROL VALVES OTHERS - اخري محبس التحكم | 6-2-1-19-04 | VALVE STUCK - المحبس عالق
6-2-1-19 | CONTROL VALVES OTHERS - اخري محبس التحكم | 6-2-1-19-05 | VALVE'S SERVICE PACKAGE IS DAMAGED - المحابس متضررة
6-2-1-19 | CONTROL VALVES OTHERS - اخري محبس التحكم | 6-2-1-19-06 | NOT RESPONDING TO COMMAND SIGNAL. - لا يستجيب لاشاره الأمر
6-2-1-19 | CONTROL VALVES OTHERS - اخري محبس التحكم | 6-2-1-19-07 | NOT GIVE CORRECT POSITION FEEDBACK. - لا يعطي الوضعية الصحيحة
6-2-1-19 | CONTROL VALVES OTHERS - اخري محبس التحكم | 6-2-1-19-08 | LOSE CONNECTION - وصلات مفصولة
6-2-1-19 | CONTROL VALVES OTHERS - اخري محبس التحكم | 6-2-1-19-99 | CONTROL VALVES OTHERS - اخري محبس التحكم
6-2-1-20 | SENSORS OTHERS - اخري الحساسات | 6-2-1-20-01 | ELECTRICAL CONNECTIONS ARE EXHIBITED - الوصلات الكعربائية مكشوفة
6-2-1-20 | SENSORS OTHERS - اخري الحساسات | 6-2-1-20-02 | DAMAGE - متضررة
6-2-1-20 | SENSORS OTHERS - اخري الحساسات | 6-2-1-20-03 | NOT FIXED PROPERLY - غير مثبت بشكل جيد
6-2-1-20 | SENSORS OTHERS - اخري الحساسات | 6-2-1-20-04 | MISSING - مفقود
6-2-1-20 | SENSORS OTHERS - اخري الحساسات | 6-2-1-20-05 | NO POWER AVAILABLE - لا يوجد كهرباء
6-2-1-20 | SENSORS OTHERS - اخري الحساسات | 6-2-1-20-06 | LOSE CONNECTIONS - الوصلات الكعربائية غير متصلة
6-2-1-20 | SENSORS OTHERS - اخري الحساسات | 6-2-1-20-07 | AIR FLOW STATION FAULTY -محطة تدفق الهواء معيبة
6-2-1-20 | SENSORS OTHERS - اخري الحساسات | 6-2-1-20-08 | DPS FAULTY - DPS معيب
6-2-1-20 | SENSORS OTHERS - اخري الحساسات | 6-2-1-20-09 | DPS COVER DAMAGE - DPS تغطية الأضرار
6-2-1-20 | SENSORS OTHERS - اخري الحساسات | 6-2-1-20-10 | TEMPERATURE SENSOR FAULTY - أجهزة استشعار الحرارة معيب
6-2-1-20 | SENSORS OTHERS - اخري الحساسات | 6-2-1-20-11 | DUCT STATIC PRESSURE HIGH ALARM - مجاري الهواء الاستاتيكية ارتفاع الضغط
6-2-1-20 | SENSORS OTHERS - اخري الحساسات | 6-2-1-20-12 | FILTER SENSOR FAULTY - تصفية تصفية خاطئة
6-2-1-20 | SENSORS OTHERS - اخري الحساسات | 6-2-1-20-13 | FILTER SENSOR COVER DAMAGE - مرشح غطاء الاستشعار
6-2-1-20 | SENSORS OTHERS - اخري الحساسات | 6-2-1-20-14 | HOSE PIPE DAMAGE - خرطوم أنبوب متضرر
6-2-1-20 | SENSORS OTHERS - اخري الحساسات | 6-2-1-20-15 | HOSE PIPE DIRTY - خرطوم الأنابيب القذرة
6-2-1-20 | SENSORS OTHERS - اخري الحساسات | 6-2-1-20-16 | THERMOSTAT FAULTY - ترموستات معيبة
6-2-1-20 | SENSORS OTHERS - اخري الحساسات | 6-2-1-20-17 | LINE PRESSURE SENSOR FAULTY - مستشعر ضغط الخط
6-2-1-20 | SENSORS OTHERS - اخري الحساسات | 6-2-1-20-18 | UV LIGHT STATUS SENSOR FAULTY - الأشعة فوق البنفسجية ضوء حالة الاستشعار الخاطئ
6-2-1-20 | SENSORS OTHERS - اخري الحساسات | 6-2-1-20-19 | HUMIDITY SENSOR FAULTY - استشعار الرطوبة معيبة
6-2-1-20 | SENSORS OTHERS - اخري الحساسات | 6-2-1-20-99 | SENSORS OTHERS - اخري الحساسات
6-2-1-21 | VAV OTHERS - اخري صندوق التحكم في الهواء | 6-2-1-21-01 | MISSING OR FAULTY RELAYS OR CONTACTORS - خطأ في الموصلات الكهربائية
6-2-1-21 | VAV OTHERS - اخري صندوق التحكم في الهواء | 6-2-1-21-02 | MISSING AIR TUBES - أنبوب الهواء مفقود
6-2-1-21 | VAV OTHERS - اخري صندوق التحكم في الهواء | 6-2-1-21-03 | AIR TUBES LEAKING - تسريب في انبوب الهواء
6-2-1-21 | VAV OTHERS - اخري صندوق التحكم في الهواء | 6-2-1-21-04 | SWITCHED OFF. - لا يعمل
6-2-1-21 | VAV OTHERS - اخري صندوق التحكم في الهواء | 6-2-1-21-05 | MISSING COMPONENT (RELAY, CONTROLLER, ..ETC.,) - عناصر مفقودة
6-2-1-21 | VAV OTHERS - اخري صندوق التحكم في الهواء | 6-2-1-21-06 | NO POWER AVAILABLE - لا يوجد كهرباء
6-2-1-21 | VAV OTHERS - اخري صندوق التحكم في الهواء | 6-2-1-21-07 | LOSE CONNECTIONS - الوصلات مفقودة
6-2-1-21 | VAV OTHERS - اخري صندوق التحكم في الهواء | 6-2-1-21-08 | CONTROLLER IS FAULTY - خطأ في المتحكم
6-2-1-21 | VAV OTHERS - اخري صندوق التحكم في الهواء | 6-2-1-21-09 | COMMUNICATION LOST
6-2-1-21 | VAV OTHERS - اخري صندوق التحكم في الهواء | 6-2-1-21-10 | NO ACTUAL AIR FLOW GETTING
6-2-1-21 | VAV OTHERS - اخري صندوق التحكم في الهواء | 6-2-1-21-99 | VAV OTHERS - اخري صندوق التحكم في الهواء
6-2-1-22 | AIR VALVES OTHERS - اخري محابس الهواء | 6-2-1-22-01 | SWITCHED OFF. - مطفئ
6-2-1-22 | AIR VALVES OTHERS - اخري محابس الهواء | 6-2-1-22-02 | MISSING COMPONENT. - عناصر مفقودة
6-2-1-22 | AIR VALVES OTHERS - اخري محابس الهواء | 6-2-1-22-03 | NO POWER AVAILABLE - لا يوجد كهرباء
6-2-1-22 | AIR VALVES OTHERS - اخري محابس الهواء | 6-2-1-22-04 | LOSE CONNECTIONS - توصيلات مقطوعة
6-2-1-22 | AIR VALVES OTHERS - اخري محابس الهواء | 6-2-1-22-05 | CONTROLLER IS FAULTY - خطأ في المتحكم
6-2-1-22 | AIR VALVES OTHERS - اخري محابس الهواء | 6-2-1-22-99 | AIR VALVES OTHERS - اخري محابس الهواء
6-2-1-23 | METERS OTHERS - اخري العدادات | 6-2-1-23-01 | METER ARE NOT OPERATIONAL - العداد لا يعمل
6-2-1-23 | METERS OTHERS - اخري العدادات | 6-2-1-23-02 | SENSOR NOT WORKING - الحساس لا يعمل
6-2-1-23 | METERS OTHERS - اخري العدادات | 6-2-1-23-03 | MALFUNCTION OF METER - خلل في عمل العداد
6-2-1-23 | METERS OTHERS - اخري العدادات | 6-2-1-23-99 | METERS OTHERS - اخري العدادات
6-2-1-24 | WATER LEAK DETECTION OTHERS - اخري نظام كشف تسرب المياه | 6-2-1-24-01 | PANEL ALARM - انذار على اللوحة
6-2-1-24 | WATER LEAK DETECTION OTHERS - اخري نظام كشف تسرب المياه | 6-2-1-24-02 | BATTERY NO WORKING - البطارية لا تعمل
6-2-1-24 | WATER LEAK DETECTION OTHERS - اخري نظام كشف تسرب المياه | 6-2-1-24-03 | LEAK ALARM - انذار تسريب
6-2-1-24 | WATER LEAK DETECTION OTHERS - اخري نظام كشف تسرب المياه | 6-2-1-24-04 | CABLE DAMAGED - الكابل متضرر
6-2-1-24 | WATER LEAK DETECTION OTHERS - اخري نظام كشف تسرب المياه | 6-2-1-24-99 | WATER LEAK DETECTION OTHERS - اخري نظام كشف تسرب المياه
6-2-1-25 | GAS LEAK DETECTION OTHERS - اخري نظام كشف تسرب الغاز | 6-2-1-25-01 | GAS ALARM - تسرب غاز
6-2-1-25 | GAS LEAK DETECTION OTHERS - اخري نظام كشف تسرب الغاز | 6-2-1-25-02 | GAS DETECTOR DEFECTED - الحساس متضرر
6-2-1-25 | GAS LEAK DETECTION OTHERS - اخري نظام كشف تسرب الغاز | 6-2-1-25-03 | CABLE DAMAGED - الكابل متضرر
6-2-1-25 | GAS LEAK DETECTION OTHERS - اخري نظام كشف تسرب الغاز | 6-2-1-25-04 | DETECTOR SHOW UNRELIABLE VALUE - الحساس يظهر قيم غير منطقية
6-2-1-25 | GAS LEAK DETECTION OTHERS - اخري نظام كشف تسرب الغاز | 6-2-1-25-99 | GAS LEAK DETECTION OTHERS - اخري نظام كشف تسرب الغاز
6-2-1-26 | SCADA OTHERS - اخري نظام مراقبة وتحكم و اكتساب المعلومات عن بعد (سكادا) | 6-2-1-26-01 | RO PLANT SCADA PROBLEM - عطل نظام المرقبة و التحكم في محطة تحلية المياه
6-2-1-26 | SCADA OTHERS - اخري نظام مراقبة وتحكم و اكتساب المعلومات عن بعد (سكادا) | 6-2-1-26-02 | STP PLANT SCADA PROBLEM - عطل نظام المرقبة و التحكم في محطة تكرير المياه
6-2-1-26 | SCADA OTHERS - اخري نظام مراقبة وتحكم و اكتساب المعلومات عن بعد (سكادا) | 6-2-1-26-03 | GENERATOR SCADA PLANT PROBLEM - عطل نظام المرقبة و التحكم في محطة المولدات
6-2-1-26 | SCADA OTHERS - اخري نظام مراقبة وتحكم و اكتساب المعلومات عن بعد (سكادا) | 6-2-1-26-99 | SCADA OTHERS - اخري نظام مراقبة وتحكم و اكتساب المعلومات عن بعد (سكادا)
6-2-1-27 | SCADA MV SCADA PLANT OTHERS - اخري نظام مراقبة وتحكم محطة نظام و مراقبة الجهد المتوسط | 6-2-1-27-01 | SERVER ASPECT - هيئة الخادم
6-2-1-27 | SCADA MV SCADA PLANT OTHERS - اخري نظام مراقبة وتحكم محطة نظام و مراقبة الجهد المتوسط | 6-2-1-27-02 | SERVER CONNECTIVITY- توصيل الخادم
6-2-1-27 | SCADA MV SCADA PLANT OTHERS - اخري نظام مراقبة وتحكم محطة نظام و مراقبة الجهد المتوسط | 6-2-1-27-03 | SERVER HISTPRIAN - الذاطرة المخزنة للخادم
6-2-1-27 | SCADA MV SCADA PLANT OTHERS - اخري نظام مراقبة وتحكم محطة نظام و مراقبة الجهد المتوسط | 6-2-1-27-04 | WORKSTATION OPERATOR - مشغل وحدة التحكم
6-2-1-27 | SCADA MV SCADA PLANT OTHERS - اخري نظام مراقبة وتحكم محطة نظام و مراقبة الجهد المتوسط | 6-2-1-27-05 | WORKSTATION ENGINEERING - وحدة التحكم الهندسية
6-2-1-27 | SCADA MV SCADA PLANT OTHERS - اخري نظام مراقبة وتحكم محطة نظام و مراقبة الجهد المتوسط | 6-2-1-27-06 | RTU - PLC PROBLEM - عطل في وحدة تحكم المنطق المبرمج
6-2-1-27 | SCADA MV SCADA PLANT OTHERS - اخري نظام مراقبة وتحكم محطة نظام و مراقبة الجهد المتوسط | 6-2-1-27-07 | RTU - POWER SUPPLY FAILURE - فصل مصدرالطاقة
6-2-1-27 | SCADA MV SCADA PLANT OTHERS - اخري نظام مراقبة وتحكم محطة نظام و مراقبة الجهد المتوسط | 6-2-1-27-08 | RTU - PROCESS PANEL PROBLEM - عطل لوحة المعالجة
6-2-1-27 | SCADA MV SCADA PLANT OTHERS - اخري نظام مراقبة وتحكم محطة نظام و مراقبة الجهد المتوسط | 6-2-1-27-09 | RTU - I/O MODULES PROBLEM - عطل وحدة الادخال و الاخراج
6-2-1-27 | SCADA MV SCADA PLANT OTHERS - اخري نظام مراقبة وتحكم محطة نظام و مراقبة الجهد المتوسط | 6-2-1-27-10 | RTU - SERIAL MODEM (MODBUS) - مودم التسلسلي
6-2-1-27 | SCADA MV SCADA PLANT OTHERS - اخري نظام مراقبة وتحكم محطة نظام و مراقبة الجهد المتوسط | 6-2-1-27-99 | SCADA MV SCADA PLANT OTHERS - اخري نظام مراقبة وتحكم محطة نظام و مراقبة الجهد المتوسط
6-3-1-03 | FIRE ALARM SYSTEM FIRE ALARM ISSUES OTHERS - اخري نظام إنذار الحريق إنذار الحريق | 6-3-1-03-01 | ALARM ISSUES - انذار حريق
6-3-1-03 | FIRE ALARM SYSTEM FIRE ALARM ISSUES OTHERS - اخري نظام إنذار الحريق إنذار الحريق | 6-3-1-03-02 | SUPERVISORY, TROUBLES ISSUES - تنبيهات مشاكل متعلقه بنظام إنذار الحريق والانظمه المربوطه معها
6-3-1-03 | FIRE ALARM SYSTEM FIRE ALARM ISSUES OTHERS - اخري نظام إنذار الحريق إنذار الحريق | 6-3-1-03-03 | FACP ISSUES (CPU,LCD LOOP CARDS ,GROUND FAULT, KEY BOARD ,SWITCHES ,POWER SUPPLY...) - مشاكل متعلقه بلوحة إنذار الحريق
6-3-1-03 | FIRE ALARM SYSTEM FIRE ALARM ISSUES OTHERS - اخري نظام إنذار الحريق إنذار الحريق | 6-3-1-03-04 | POWER SUPPLY ISSUES - مشاكل الكهرباء الرئيسيه
6-3-1-03 | FIRE ALARM SYSTEM FIRE ALARM ISSUES OTHERS - اخري نظام إنذار الحريق إنذار الحريق | 6-3-1-03-05 | PROGRAMMING ISSUES - مشاكل البرمجه
6-3-1-03 | FIRE ALARM SYSTEM FIRE ALARM ISSUES OTHERS - اخري نظام إنذار الحريق إنذار الحريق | 6-3-1-03-06 | DETECTOR ISSUES - مشاكل الحساسات
6-3-1-03 | FIRE ALARM SYSTEM FIRE ALARM ISSUES OTHERS - اخري نظام إنذار الحريق إنذار الحريق | 6-3-1-03-07 | SPEAKER ISSUES - مشاكل سماعات الحريق
6-3-1-03 | FIRE ALARM SYSTEM FIRE ALARM ISSUES OTHERS - اخري نظام إنذار الحريق إنذار الحريق | 6-3-1-03-08 | PPS, APS ISSUES - مشاكل لوحات الكهرباءا لمغذيه للاجهزه السمعيه والضوئيه الخاصه بالحريق
6-3-1-03 | FIRE ALARM SYSTEM FIRE ALARM ISSUES OTHERS - اخري نظام إنذار الحريق إنذار الحريق | 6-3-1-03-09 | STROBE LIGHT ISSUES - مشاكل الاجهزه الضوئيه الخاصه بالحريق
6-3-1-03 | FIRE ALARM SYSTEM FIRE ALARM ISSUES OTHERS - اخري نظام إنذار الحريق إنذار الحريق | 6-3-1-03-10 | FIRE CABLE ISSUES - مشاكل خاصه بالكابلات
6-3-1-03 | FIRE ALARM SYSTEM FIRE ALARM ISSUES OTHERS - اخري نظام إنذار الحريق إنذار الحريق | 6-3-1-03-11 | HEAD END ISSUES - مشاكل الربط مع المبنى الامن الرئيسي
6-3-1-03 | FIRE ALARM SYSTEM FIRE ALARM ISSUES OTHERS - اخري نظام إنذار الحريق إنذار الحريق | 6-3-1-03-12 | INTERFACES PROBLEM - مشاكل متعلقه بالانظمه المربوطه مع نظام انذار الحريق
6-3-1-03 | FIRE ALARM SYSTEM FIRE ALARM ISSUES OTHERS - اخري نظام إنذار الحريق إنذار الحريق | 6-3-1-03-13 | Lift Cage Issues - قضايا رفع قفص
6-3-1-03 | FIRE ALARM SYSTEM FIRE ALARM ISSUES OTHERS - اخري نظام إنذار الحريق إنذار الحريق | 6-3-1-03-14 | Smoke Detector Alarm - انذار كاشف الدخان
6-3-1-03 | FIRE ALARM SYSTEM FIRE ALARM ISSUES OTHERS - اخري نظام إنذار الحريق إنذار الحريق | 6-3-1-03-15 | Detect BGA alarm - كشف إنذار BGA
6-3-1-03 | FIRE ALARM SYSTEM FIRE ALARM ISSUES OTHERS - اخري نظام إنذار الحريق إنذار الحريق | 6-3-1-03-16 | BGA panel fault alarm - BGA لوحة خطأ التنبيه
6-3-1-03 | FIRE ALARM SYSTEM FIRE ALARM ISSUES OTHERS - اخري نظام إنذار الحريق إنذار الحريق | 6-3-1-03-17 | Skydome Defective - Skydome معيبة
6-3-1-03 | FIRE ALARM SYSTEM FIRE ALARM ISSUES OTHERS - اخري نظام إنذار الحريق إنذار الحريق | 6-3-1-03-99 | FIRE ALARM SYSTEM FIRE ALARM ISSUES OTHERS - اخري نظام إنذار الحريق إنذار الحريق
6-3-1-04 | FIRE ALARM SYSTEM VESDA & LHD OTHERS - اخري نظام إنذار الحريق نظام مبكر و حساس بانذار الحريق و نظام انذالر حريق حراري | 6-3-1-04-01 | PANEL PROBLEM - تنبيهات مشاكل متعلقه بنظام إنذار الحريق والانظمه المربوطه معها
6-3-1-04 | FIRE ALARM SYSTEM VESDA & LHD OTHERS - اخري نظام إنذار الحريق نظام مبكر و حساس بانذار الحريق و نظام انذالر حريق حراري | 6-3-1-04-02 | FILTER PROBLEM - مشاكل خاصه بالمرشحات والمصافي (فلاتر)
6-3-1-04 | FIRE ALARM SYSTEM VESDA & LHD OTHERS - اخري نظام إنذار الحريق نظام مبكر و حساس بانذار الحريق و نظام انذالر حريق حراري | 6-3-1-04-03 | WORK STATION PROBLEM - مشاكل خاصه مع المحطه الرئيسيه ووحدة المراقبه المركزيه
6-3-1-04 | FIRE ALARM SYSTEM VESDA & LHD OTHERS - اخري نظام إنذار الحريق نظام مبكر و حساس بانذار الحريق و نظام انذالر حريق حراري | 6-3-1-04-04 | NETWORK PROBLEM - مشاكل خاصه بالشبكه
6-3-1-04 | FIRE ALARM SYSTEM VESDA & LHD OTHERS - اخري نظام إنذار الحريق نظام مبكر و حساس بانذار الحريق و نظام انذالر حريق حراري | 6-3-1-04-05 | INTERFACE PROBLEM - مشاكل متعلقه بالانظمه المربوطه مع نظام انذار الحريق
6-3-1-04 | FIRE ALARM SYSTEM VESDA & LHD OTHERS - اخري نظام إنذار الحريق نظام مبكر و حساس بانذار الحريق و نظام انذالر حريق حراري | 6-3-1-04-99 | FIRE ALARM SYSTEM VESDA & LHD OTHERS - اخري نظام إنذار الحريق نظام مبكر و حساس بانذار الحريق و نظام انذالر حريق حراري
6-3-1-06 | NO SMOKING AREA Others - اخرى ممنوع التدخين | 6-3-1-06-01 | Sign Board Sticker Missing - ملصق لوحة تسجيل مفقودة
6-3-1-06 | NO SMOKING AREA Others - اخرى ممنوع التدخين | 6-3-1-06-99 | NO SMOKING AREA Others - اخرى ممنوع التدخين
6-3-1-07 | Emergency Exit Sign Board Others - اخرى لوحات مخارج الطوارىء | 6-3-1-07-01 | Emergency Exit Sign Board Missing - لوحات مخارج الطوارىء مفقودة
6-3-1-07 | Emergency Exit Sign Board Others - اخرى لوحات مخارج الطوارىء | 6-3-1-07-99 | Emergency Exit Sign Board Others - اخرى لوحات مخارج الطوارىء
6-3-1-08 | Hot Work Others - اخرى العمل الساخن | 6-3-1-08-01 | Welding Standby - اللحم في حالة استعداد
6-3-1-08 | Hot Work Others - اخرى العمل الساخن | 6-3-1-08-99 | Hot Work Others - اخرى العمل الساخن
6-4-1-01 | AUDIO SYSTEM OTHERS - اخرى نظام الصوت | 6-4-1-01-01 | Checking of Microphone - التحقق من Microphone
6-4-1-01 | AUDIO SYSTEM OTHERS - اخرى نظام الصوت | 6-4-1-01-02 | Checking of Speakers - التحقق من السماعات
6-4-1-01 | AUDIO SYSTEM OTHERS - اخرى نظام الصوت | 6-4-1-01-03 | LED Status - وضع الصمام
6-4-1-01 | AUDIO SYSTEM OTHERS - اخرى نظام الصوت | 6-4-1-01-04 | Problem in Power Adopter - مشكلة في توصيلة الكهربائية
6-4-1-01 | AUDIO SYSTEM OTHERS - اخرى نظام الصوت | 6-4-1-01-05 | Problem in network - مشكلة في الشبكة
6-4-1-01 | AUDIO SYSTEM OTHERS - اخرى نظام الصوت | 6-4-1-01-06 | Adjustment of volume knobs - تعديل مقابض الحجم
6-4-1-01 | AUDIO SYSTEM OTHERS - اخرى نظام الصوت | 6-4-1-01-07 | ELECTRICAL CONNECTIONS ARE EXHIBITED - الوصلات الكعربائية مكشوفة
6-4-1-01 | AUDIO SYSTEM OTHERS - اخرى نظام الصوت | 6-4-1-01-08 | PANEL EARTHLING JUMBLER IS MISSING - حساس التأريض في اللوحة مفقود
6-4-1-01 | AUDIO SYSTEM OTHERS - اخرى نظام الصوت | 6-4-1-01-09 | PANEL DOOR SEAL IS DAMAGED - سدادة باب اللوحة مفقودة
6-4-1-01 | AUDIO SYSTEM OTHERS - اخرى نظام الصوت | 6-4-1-01-10 | MISSING COMPONENT (RELAY, CONTROLLER, ..ETC.,) - عناصر مفقودة
6-4-1-01 | AUDIO SYSTEM OTHERS - اخرى نظام الصوت | 6-4-1-01-11 | CONTROLLER/ROUTER/GATEWAY IS FAULTY - خطأ في الشبكة
6-4-1-01 | AUDIO SYSTEM OTHERS - اخرى نظام الصوت | 6-4-1-01-12 | FAULTY RELAY - خطأ في الكهرباء
6-4-1-01 | AUDIO SYSTEM OTHERS - اخرى نظام الصوت | 6-4-1-01-13 | HIGH TEMPERATURE INSIDE THE PANEL - الحرارة داخل اللوحة مرتفعة
6-4-1-01 | AUDIO SYSTEM OTHERS - اخرى نظام الصوت | 6-4-1-01-14 | NO POWER AVAILABLE - لا يوجد كهرباء
6-4-1-01 | AUDIO SYSTEM OTHERS - اخرى نظام الصوت | 6-4-1-01-15 | LOSE CONNECTIONS - وصلات مفصولة
6-4-1-01 | AUDIO SYSTEM OTHERS - اخرى نظام الصوت | 6-4-1-01-16 | SLOW OR NO COMMUNICATION BETWEEN THE OUTSTATION AND CENTRAL STATION - الاتصال بين المحطة الخارجية والمركزية بطئ أو لا يعمل
6-4-1-01 | AUDIO SYSTEM OTHERS - اخرى نظام الصوت | 6-4-1-01-17 | SLOW OR NO COMMUNICATION BETWEEN THE OUTSTATION AND OTHER OUTSTATION - الاتصال بين المحطة الخارجية والمحطات الأخرى بطئ أو لا يعمل
6-4-1-01 | AUDIO SYSTEM OTHERS - اخرى نظام الصوت | 6-4-1-01-18 | SLOW OR NO COMMUNICATION BETWEEN THE OUTSTATION AND I/OS OR GATEWAY - الاتصال بين المحطة الخارجية وبوابة النقاط بطئ أو لا يعمل
6-4-1-01 | AUDIO SYSTEM OTHERS - اخرى نظام الصوت | 6-4-1-01-19 | NO RECORDING FOR ALARM HISTORIES - لا يوجد تسجيل لتاريخ الحوادث السابقة
6-4-1-01 | AUDIO SYSTEM OTHERS - اخرى نظام الصوت | 6-4-1-01-20 | OFFLINE POINTS OR OUTSTATION - المحطات الخارجية والنقاط مطفئة
6-4-1-01 | AUDIO SYSTEM OTHERS - اخرى نظام الصوت | 6-4-1-01-21 | THE SEQUENCE OF OPERATION IS NOT FUNCTIONING - تسلسل العملية غير عملي
6-4-1-01 | AUDIO SYSTEM OTHERS - اخرى نظام الصوت | 6-4-1-01-22 | TIME SCHEDULE IS NOT EXECUTED - الجدول الزمني لا ينفذ
6-4-1-01 | AUDIO SYSTEM OTHERS - اخرى نظام الصوت | 6-4-1-01-23 | FALSE INDICATION. - إشاره خاطئة
6-4-1-01 | AUDIO SYSTEM OTHERS - اخرى نظام الصوت | 6-4-1-01-24 | RELAY BYPASS
6-4-1-01 | AUDIO SYSTEM OTHERS - اخرى نظام الصوت | 6-4-1-01-25 | PANEL FAN NOT WORKING
6-4-1-01 | AUDIO SYSTEM OTHERS - اخرى نظام الصوت | 6-4-1-01-26 | NO POWER FROM VFD
6-4-1-01 | AUDIO SYSTEM OTHERS - اخرى نظام الصوت | 6-4-1-01-27 | PUT IN AUTO MODE FROM DDC
6-4-1-01 | AUDIO SYSTEM OTHERS - اخرى نظام الصوت | 6-4-1-01-28 | PUT IN AUTO MODE FROM DDC
6-4-1-01 | AUDIO SYSTEM OTHERS - اخرى نظام الصوت | 6-4-1-01-29 | CONTROL LOST
6-4-1-01 | AUDIO SYSTEM OTHERS - اخرى نظام الصوت | 6-4-1-01-30 | COMMUNICATION LOST (NR)
6-4-1-01 | AUDIO SYSTEM OTHERS - اخرى نظام الصوت | 6-4-1-01-99 | AUDIO SYSTEM OTHERS - اخرى نظام الصوت
6-4-1-05 | Call Servant bell Others -اخرى جرس أستدعاء الخادم | 6-4-1-05-01 | No power in the panel - لا يوجد كهرباء في لوحة التحكم
6-4-1-05 | Call Servant bell Others -اخرى جرس أستدعاء الخادم | 6-4-1-05-02 | push button not working - الزر الضاغط لا يعمل
6-4-1-05 | Call Servant bell Others -اخرى جرس أستدعاء الخادم | 6-4-1-05-03 | bell not working - الجرس لا يعمل
6-4-1-05 | Call Servant bell Others -اخرى جرس أستدعاء الخادم | 6-4-1-05-04 | replace the batteries of the bell and remote control - تغير بطاريات الجرس و ريموت التحكم
6-4-1-05 | Call Servant bell Others -اخرى جرس أستدعاء الخادم | 6-4-1-05-05 | New installation of wirless door bell -تركيب جرس باب لا سلكي جديد
6-4-1-05 | Call Servant bell Others -اخرى جرس أستدعاء الخادم | 6-4-1-05-06 | Buzzer rings continuously الجرس يرن بشكل دائم
6-4-1-05 | Call Servant bell Others -اخرى جرس أستدعاء الخادم | 6-4-1-05-07 | Installation of wired bell - تركيب جرس سلكي
6-4-1-05 | Call Servant bell Others -اخرى جرس أستدعاء الخادم | 6-4-1-05-08 | Call servant Panel fault - مشكلة في لوحة جرس الخدمه
6-4-1-05 | Call Servant bell Others -اخرى جرس أستدعاء الخادم | 6-4-1-05-09 | Wireless bell not working - الجرس اللاسلكي لا يعمل
6-4-1-05 | Call Servant bell Others -اخرى جرس أستدعاء الخادم | 6-4-1-05-10 | Call servant not working - جرس الخدمة لا يعمل
6-4-1-05 | Call Servant bell Others -اخرى جرس أستدعاء الخادم | 6-4-1-05-11 | Installation of call servant system - تركيب جرس خدمة
6-4-1-05 | Call Servant bell Others -اخرى جرس أستدعاء الخادم | 6-4-1-05-12 | Installation of new call servant point and socket - تركيب جرس خدمة جديد وفيش
6-4-1-05 | Call Servant bell Others -اخرى جرس أستدعاء الخادم | 6-4-1-05-13 | Modification of existing call servant system - إضافة جرس جديد متعدد
6-4-1-05 | Call Servant bell Others -اخرى جرس أستدعاء الخادم | 6-4-1-05-14 | Modify wireless bell to Royal Push button - تغير الجرس اللاسلكي إلى جرس مذهب
6-4-1-05 | Call Servant bell Others -اخرى جرس أستدعاء الخادم | 6-4-1-05-15 | Installation of wired electric bell - تمديد سلك جرس خدمة كهربائي
6-4-1-05 | Call Servant bell Others -اخرى جرس أستدعاء الخادم | 6-4-1-05-16 | Repair of defective wired electric bell - إصلاح مشكلة في الجرس الكهربائي
6-4-1-05 | Call Servant bell Others -اخرى جرس أستدعاء الخادم | 6-4-1-05-99 | Call Servant bell Others -اخرى جرس أستدعاء الخادم
6-4-1-06 | T.V Distribution System Others -اخري نظام توزيع التقزيون | 6-4-1-06-01 | T.V not power ON - لا يوجد كهرباء للتلفزيون
6-4-1-06 | T.V Distribution System Others -اخري نظام توزيع التقزيون | 6-4-1-06-02 | No T.V Signal - لا يوجد أشارة للتلفزيون
6-4-1-06 | T.V Distribution System Others -اخري نظام توزيع التقزيون | 6-4-1-06-03 | Weak RF Signal - إشارة التلفزيون ضعيفة
6-4-1-06 | T.V Distribution System Others -اخري نظام توزيع التقزيون | 6-4-1-06-04 | Remote Not Working - الريموت لا يعمل
6-4-1-06 | T.V Distribution System Others -اخري نظام توزيع التقزيون | 6-4-1-06-05 | New T.V Connection - توصيل سلك تلفزيون جديد
6-4-1-06 | T.V Distribution System Others -اخري نظام توزيع التقزيون | 6-4-1-06-06 | New Installation of T.V With Table - تركيب تلفزيون جديد وطاولة
6-4-1-06 | T.V Distribution System Others -اخري نظام توزيع التقزيون | 6-4-1-06-07 | New Installation of T.V in the wall - تركيب تلفزيون جديد على الحائط
6-4-1-06 | T.V Distribution System Others -اخري نظام توزيع التقزيون | 6-4-1-06-08 | Projector Installation - تركيب بروجكتر
6-4-1-06 | T.V Distribution System Others -اخري نظام توزيع التقزيون | 6-4-1-06-09 | Defective TV sockets - إصلاح فيش التلفزيون
6-4-1-06 | T.V Distribution System Others -اخري نظام توزيع التقزيون | 6-4-1-06-10 | Installation of satellite dish - تركيب طبق من الأقمار الصناعية ( دش )
6-4-1-06 | T.V Distribution System Others -اخري نظام توزيع التقزيون | 6-4-1-06-11 | Retuning of satellite dish - تعديل جهة طبق الأقمار الصناعية ( دش )
6-4-1-06 | T.V Distribution System Others -اخري نظام توزيع التقزيون | 6-4-1-06-12 | Reprogramming of TV -إعادة برمجة التلفزيون
6-4-1-06 | T.V Distribution System Others -اخري نظام توزيع التقزيون | 6-4-1-06-13 | Repair of TV equipment, cables, speakers, other systems etc - إصلاح التلفزيون وسلك التلفزيون ومكبرات الصوت
6-4-1-06 | T.V Distribution System Others -اخري نظام توزيع التقزيون | 6-4-1-06-14 | Installation and relocation of personalized speakers for TV - تركيب ونقل السماعات الشخصية للتلفزيون
6-4-1-06 | T.V Distribution System Others -اخري نظام توزيع التقزيون | 6-4-1-06-15 | Provide TV signal connection with new cable - تمديد كيبل جديد لأشارة التلفزيون
6-4-1-06 | T.V Distribution System Others -اخري نظام توزيع التقزيون | 6-4-1-06-16 | Relocating TV inside office - نقل التلفزيون داخل المكتب
6-4-1-06 | T.V Distribution System Others -اخري نظام توزيع التقزيون | 6-4-1-06-17 | Arranging cables of Electronic equipments - ترتيب كابلات الأجهزة الألكترونية
6-4-1-06 | T.V Distribution System Others -اخري نظام توزيع التقزيون | 6-4-1-06-18 | Assembling of TV stand on table - تركيب التلفزيون على طاولة
6-4-1-06 | T.V Distribution System Others -اخري نظام توزيع التقزيون | 6-4-1-06-19 | Installation of TV on Wall - تركيب التفزيون في الحائط
6-4-1-06 | T.V Distribution System Others -اخري نظام توزيع التقزيون | 6-4-1-06-20 | Replace battery for remote - تغير بطاريات الريموت
6-4-1-06 | T.V Distribution System Others -اخري نظام توزيع التقزيون | 6-4-1-06-21 | Request for a new remote for TV - طلب ريموت تلفزيون جديد
6-4-1-06 | T.V Distribution System Others -اخري نظام توزيع التقزيون | 6-4-1-06-22 | Request for a Media cable - طلب الحصول علي كيبل وسائط
6-4-1-06 | T.V Distribution System Others -اخري نظام توزيع التقزيون | 6-4-1-06-23 | Reprogramming of receiver - إعادة برمجة الريسيفر
6-4-1-06 | T.V Distribution System Others -اخري نظام توزيع التقزيون | 6-4-1-06-24 | Reprogramming of sound system - إعادة برمجة الصوتيات
6-4-1-06 | T.V Distribution System Others -اخري نظام توزيع التقزيون | 6-4-1-06-25 | Repaire of the RF Amplifier - إصلاح RF مكبر للصوت
6-4-1-06 | T.V Distribution System Others -اخري نظام توزيع التقزيون | 6-4-1-06-26 | Installation of RF Amplifier - تركيب RF مكبر للصوت
6-4-1-06 | T.V Distribution System Others -اخري نظام توزيع التقزيون | 6-4-1-06-27 | Add the new TV chanels for TV Head End - أضف قنوات التلفزيون الجديدة لرأس التلفزيون
6-4-1-06 | T.V Distribution System Others -اخري نظام توزيع التقزيون | 6-4-1-06-28 | Repairre or replace the RF modulator in the TV Herad End قم بإصلاح أو استبدال قارئ RF في طرف التلفزيون
6-4-1-06 | T.V Distribution System Others -اخري نظام توزيع التقزيون | 6-4-1-06-29 | VIDEO SCREEN TURNED OFF OR LOST THE INPUT SIGNAL DURING THE MEETING - تم إيقاف تشغيل الشاشة المصوَّرة أو فقدان مدخلات الإدخال أثناء الاجتماع
6-4-1-06 | T.V Distribution System Others -اخري نظام توزيع التقزيون | 6-4-1-06-99 | T.V Distribution System Others -اخري نظام توزيع التقزيون
6-4-1-07 | Fax Machine Others -اخري جهاز فاكس | 6-4-1-07-01 | Repair of Fax Machine - تصليح جهاز الفاكس
6-4-1-07 | Fax Machine Others -اخري جهاز فاكس | 6-4-1-07-02 | Toner For Fax Machine - حبر فاكس
6-4-1-07 | Fax Machine Others -اخري جهاز فاكس | 6-4-1-07-03 | Bad Copy Quality - نقاوة الطباعة سيئة
6-4-1-07 | Fax Machine Others -اخري جهاز فاكس | 6-4-1-07-04 | Paper Jam - ورقه عالقة في الطابعه
6-4-1-07 | Fax Machine Others -اخري جهاز فاكس | 6-4-1-07-05 | New Installation of Fax Machine -تركيب جهاز فاكس جديد
6-4-1-07 | Fax Machine Others -اخري جهاز فاكس | 6-4-1-07-06 | Cleaning Of Fax Machine - تنظيف جهاز الفاكس
6-4-1-07 | Fax Machine Others -اخري جهاز فاكس | 6-4-1-07-07 | Drum Unit For Fax Machine - اسطوانة ماكينة الفاكس
6-4-1-07 | Fax Machine Others -اخري جهاز فاكس | 6-4-1-07-08 | Not Sending or Receiveing the Documents - عدم إرسال أو أستلام الملفات
6-4-1-07 | Fax Machine Others -اخري جهاز فاكس | 6-4-1-07-99 | Fax Machine Others -اخري جهاز فاكس
6-4-1-08 | Shredder Machine Others -اخرى الفرامة | 6-4-1-08-01 | No power - لا يوجد كهرباء
6-4-1-08 | Shredder Machine Others -اخرى الفرامة | 6-4-1-08-02 | Not Shredding - آالفرامة لا تعمل
6-4-1-08 | Shredder Machine Others -اخرى الفرامة | 6-4-1-08-03 | Need to Replace the Damage Gear-يجب استبدال قطع الغيار للفرامة
6-4-1-08 | Shredder Machine Others -اخرى الفرامة | 6-4-1-08-04 | Need Oil - تحتاج زيت
6-4-1-08 | Shredder Machine Others -اخرى الفرامة | 6-4-1-08-05 | New Intallation of Shredder Machine - تركيب فرامة
6-4-1-08 | Shredder Machine Others -اخرى الفرامة | 6-4-1-08-99 | Shredder Machine Others -اخرى الفرامة
6-4-1-09 | Photocopier Others -اخري آلة تصوير | 6-4-1-09-01 | Repaire of Photocopier - - إصلاح آلة التصوير
6-4-1-09 | Photocopier Others -اخري آلة تصوير | 6-4-1-09-02 | Toner for copier - حبر الة التصوير
6-4-1-09 | Photocopier Others -اخري آلة تصوير | 6-4-1-09-03 | Bad Copy Quality - نقاوة الطباعة سيئة
6-4-1-09 | Photocopier Others -اخري آلة تصوير | 6-4-1-09-04 | Paper Jam - ورقة عالقة
6-4-1-09 | Photocopier Others -اخري آلة تصوير | 6-4-1-09-05 | new installation of copier - تركيب ناسخة جديدة
6-4-1-09 | Photocopier Others -اخري آلة تصوير | 6-4-1-09-06 | Drum Unit For Copier- اسطةانة ماكينة التصوير
6-4-1-09 | Photocopier Others -اخري آلة تصوير | 6-4-1-09-07 | Repaire of copier by third party - إصلاح الناسخة من قبل طرف ثالث
6-4-1-09 | Photocopier Others -اخري آلة تصوير | 6-4-1-09-08 | new installation of copier by third party (supplier) - تركيب جديد للناسخة من قبل طرف ثالث (مزود)
6-4-1-09 | Photocopier Others -اخري آلة تصوير | 6-4-1-09-99 | Photocopier Others -اخري آلة تصوير
6-4-1-10 | Computer Network Others -اخري جهاز كمبيوتر | 6-4-1-10-01 | New installation of computer - تركيب كمبيوتر جديد
6-4-1-10 | Computer Network Others -اخري جهاز كمبيوتر | 6-4-1-10-02 | new installation of printer - تركيب طابعة جديدة
6-4-1-10 | Computer Network Others -اخري جهاز كمبيوتر | 6-4-1-10-03 | installation of printer toner - تركيب حبر للطابعة
6-4-1-10 | Computer Network Others -اخري جهاز كمبيوتر | 6-4-1-10-04 | أفياش الشبكة network sockets
6-4-1-10 | Computer Network Others -اخري جهاز كمبيوتر | 6-4-1-10-05 | new installtion of network sockets تركيب أفياش الشبكة
6-4-1-10 | Computer Network Others -اخري جهاز كمبيوتر | 6-4-1-10-06 | batteries for wirless keyboard and mouse - بطاريات للوحة المفاتيح والفارة
6-4-1-10 | Computer Network Others -اخري جهاز كمبيوتر | 6-4-1-10-07 | installtion of software - تثبيت برامج
6-4-1-10 | Computer Network Others -اخري جهاز كمبيوتر | 6-4-1-10-08 | repaire of printer - إصلاح الطابعة
6-4-1-10 | Computer Network Others -اخري جهاز كمبيوتر | 6-4-1-10-09 | Cheking the UPS - فحص الطاقة البديلة
6-4-1-10 | Computer Network Others -اخري جهاز كمبيوتر | 6-4-1-10-10 | replace the batteries of UPS - تغير بطاريات الطاقة البديلة
6-4-1-10 | Computer Network Others -اخري جهاز كمبيوتر | 6-4-1-10-11 | repair of UPS - إصلاح الطاقة البديلة
6-4-1-10 | Computer Network Others -اخري جهاز كمبيوتر | 6-4-1-10-12 | Network connectivity problem - مشكلة اتصال الشبكة
6-4-1-10 | Computer Network Others -اخري جهاز كمبيوتر | 6-4-1-10-13 | Installation of network equipments - تركيب معدات الشبكة
6-4-1-10 | Computer Network Others -اخري جهاز كمبيوتر | 6-4-1-10-14 | Ups installation - تركيب الطاقة البديلة
6-4-1-10 | Computer Network Others -اخري جهاز كمبيوتر | 6-4-1-10-15 | Arranging cables in office - ترتيب أسلاك في المكتب
6-4-1-10 | Computer Network Others -اخري جهاز كمبيوتر | 6-4-1-10-16 | Transfering computer, printers, accessories and cables in offices -نقل الكمبيوتر والطابعات والملحقات والكابلات في المكاتب
6-4-1-10 | Computer Network Others -اخري جهاز كمبيوتر | 6-4-1-10-17 | Connection of display cables to laptop and computer - توصيل كيبل العرض للكمبيوتر المحمول او الكمبيوتر.
6-4-1-10 | Computer Network Others -اخري جهاز كمبيوتر | 6-4-1-10-18 | Installation of Media Projector - تركيب جهاز عرض الوسائط ( بروجكتر )
6-4-1-10 | Computer Network Others -اخري جهاز كمبيوتر | 6-4-1-10-19 | Repair of Media Projector - إصلاح جهاز العرض الوسائط ( بروجكتر )
6-4-1-10 | Computer Network Others -اخري جهاز كمبيوتر | 6-4-1-10-20 | Replace of defective monitor, CPU, keyboard and mouse.
6-4-1-10 | Computer Network Others -اخري جهاز كمبيوتر | 6-4-1-10-21 | Ups installation - تركيب الطاقة البديلة
6-4-1-10 | Computer Network Others -اخري جهاز كمبيوتر | 6-4-1-10-22 | No internet connectivity in client offices - لا يوجد اتصال بالإنترنت في مكاتب العملاء.
6-4-1-10 | Computer Network Others -اخري جهاز كمبيوتر | 6-4-1-10-23 | Installation of new printer - تركيب طابعة
6-4-1-10 | Computer Network Others -اخري جهاز كمبيوتر | 6-4-1-10-24 | Repairing paper jam - إزالة الورقة العالقة
6-4-1-10 | Computer Network Others -اخري جهاز كمبيوتر | 6-4-1-10-25 | Replacing ink cartridge toner - تغير الحبر
6-4-1-10 | Computer Network Others -اخري جهاز كمبيوتر | 6-4-1-10-26 | Installation of networking devices, printer, computer etc. for IT dept - تركيب أجهزه الشبكات والطابعات والحواسيب وغيرها لقسم تكنولوجيا المعلوماتية.
6-4-1-10 | Computer Network Others -اخري جهاز كمبيوتر | 6-4-1-10-27 | Installation of media cables - تركيب كابلات الوسائط
6-4-1-10 | Computer Network Others -اخري جهاز كمبيوتر | 6-4-1-10-28 | Installation of network cables,patch panel and sockets - تمديد كيبل شبكة وتركيب لوحة الشبكة وفيش
6-4-1-10 | Computer Network Others -اخري جهاز كمبيوتر | 6-4-1-10-29 | Paper Tray problem in Printer - مشكلة في حامل أوراق الطابعة
6-4-1-10 | Computer Network Others -اخري جهاز كمبيوتر | 6-4-1-10-30 | Shifting network ports (Data Sockets) - تحويل منافذ الشبكة (مقابس البيانات)
6-4-1-10 | Computer Network Others -اخري جهاز كمبيوتر | 6-4-1-10-31 | Pulling Network Cables - سحب كابلات الشبكة
6-4-1-10 | Computer Network Others -اخري جهاز كمبيوتر | 6-4-1-10-32 | Uninstallation of PC- إلغاء تثبيت الكمبيوتر
6-4-1-10 | Computer Network Others -اخري جهاز كمبيوتر | 6-4-1-10-33 | Uninstallation of Printer - إلغاء تثبيت الطابعة
6-4-1-10 | Computer Network Others -اخري جهاز كمبيوتر | 6-4-1-10-34 | Installation of Scanner - تركيب الماسح الضوئي
6-4-1-10 | Computer Network Others -اخري جهاز كمبيوتر | 6-4-1-10-35 | Uninstallation of Scanner - إلغاء التثبيت من الماسح الضوئي
6-4-1-10 | Computer Network Others -اخري جهاز كمبيوتر | 6-4-1-10-99 | Computer Network Others -اخري جهاز كمبيوتر
6-4-1-11 | Call Servant bell Others -اخرى جرس أستدعاء الخادم | 6-4-1-11-01 | Call servant Panel fault - مشكلة في لوحة جرس الخدمه
6-4-1-11 | Call Servant bell Others -اخرى جرس أستدعاء الخادم | 6-4-1-11-02 | Wireless bell not working - الجرس اللاسلكي لا يعمل
6-4-1-11 | Call Servant bell Others -اخرى جرس أستدعاء الخادم | 6-4-1-11-03 | Call servant not working - جرس الخدمة لا يعمل
6-4-1-11 | Call Servant bell Others -اخرى جرس أستدعاء الخادم | 6-4-1-11-04 | Installation of call servant system - تركيب جرس خدمة
6-4-1-11 | Call Servant bell Others -اخرى جرس أستدعاء الخادم | 6-4-1-11-05 | Installation of new call servant point and socket - تركيب جرس خدمة جديد وفيش
6-4-1-11 | Call Servant bell Others -اخرى جرس أستدعاء الخادم | 6-4-1-11-06 | Modification of existing call servant system - إضافة جرس جديد متعدد
6-4-1-11 | Call Servant bell Others -اخرى جرس أستدعاء الخادم | 6-4-1-11-07 | Modify wireless bell to Royal Push button - تغير الجرس اللاسلكي إلى جرس مذهب
6-4-1-11 | Call Servant bell Others -اخرى جرس أستدعاء الخادم | 6-4-1-11-08 | Installation of wired electric bell - تمديد سلك جرس خدمة كهربائي
6-4-1-11 | Call Servant bell Others -اخرى جرس أستدعاء الخادم | 6-4-1-11-09 | Repair of defective wired electric bell - إصلاح مشكلة في الجرس الكهربائي
6-4-1-11 | Call Servant bell Others -اخرى جرس أستدعاء الخادم | 6-4-1-11-10 | RTU - SERIAL MODEM (MODBUS) - مودم التسلسلي
6-4-1-11 | Call Servant bell Others -اخرى جرس أستدعاء الخادم | 6-4-1-11-99 | Call Servant bell Others -اخرى جرس أستدعاء الخادم
6-4-1-12 | Office Equipments Problems Others - مشاكل المعدات المكتبية اخرى | 6-4-1-12-01 | Bad copy quality - جوده نسخه سيئه
6-4-1-12 | Office Equipments Problems Others - مشاكل المعدات المكتبية اخرى | 6-4-1-12-02 | No Toner - لا يوجد حبر
6-4-1-12 | Office Equipments Problems Others - مشاكل المعدات المكتبية اخرى | 6-4-1-12-03 | Paper jamming problem - مشكله التشويش علي الورق.
6-4-1-12 | Office Equipments Problems Others - مشاكل المعدات المكتبية اخرى | 6-4-1-12-04 | Fax not sending or receiving documents - الفاكس لا يرسل أو يستلم المستندات
6-4-1-12 | Office Equipments Problems Others - مشاكل المعدات المكتبية اخرى | 6-4-1-12-05 | Unusual sound coming from machine - صوت غير يخرج من الألة
6-4-1-12 | Office Equipments Problems Others - مشاكل المعدات المكتبية اخرى | 6-4-1-12-06 | Need to copy wide format - طلب لطباعة الخرائط الكبيره
6-4-1-12 | Office Equipments Problems Others - مشاكل المعدات المكتبية اخرى | 6-4-1-12-07 | programming machine - برمجة الجهاز
6-4-1-12 | Office Equipments Problems Others - مشاكل المعدات المكتبية اخرى | 6-4-1-12-08 | No dial tone fax machine - جهاز فاكس بدون طنين
6-4-1-12 | Office Equipments Problems Others - مشاكل المعدات المكتبية اخرى | 6-4-1-12-09 | New Machine Installation - تركيب جهاز جديد
6-4-1-12 | Office Equipments Problems Others - مشاكل المعدات المكتبية اخرى | 6-4-1-12-10 | Paper feeding problem - إصلاح الجهاز لعدم سحب الورق
6-4-1-12 | Office Equipments Problems Others - مشاكل المعدات المكتبية اخرى | 6-4-1-12-11 | Jamming staple wire - إصلاح الدباسة في ألة التصوير
6-4-1-12 | Office Equipments Problems Others - مشاكل المعدات المكتبية اخرى | 6-4-1-12-12 | Machine giving error code - الجهاز يعطي رمز خطأ
6-4-1-12 | Office Equipments Problems Others - مشاكل المعدات المكتبية اخرى | 6-4-1-12-13 | Tranfering Machines - نقل جهاز
6-4-1-12 | Office Equipments Problems Others - مشاكل المعدات المكتبية اخرى | 6-4-1-12-14 | Paper Tray problem in machine - إصلاح مشكلة في سحب الورق للجهاز
6-4-1-12 | Office Equipments Problems Others - مشاكل المعدات المكتبية اخرى | 6-4-1-12-99 | Office Equipments Problems Others - مشاكل المعدات المكتبية اخرى
6-4-1-13 | T.V Distribution System Others -اخري نظام توزيع التقزيون | 6-4-1-13-01 | Adjust Time and Date of Centralized master clock - ضبط الوقت والتاريخ من الساعة الرئيسية المركزية
6-4-1-13 | T.V Distribution System Others -اخري نظام توزيع التقزيون | 6-4-1-13-02 | Adjust Time of all clocks - ضبط الوقت لجميع الساعات
6-4-1-13 | T.V Distribution System Others -اخري نظام توزيع التقزيون | 6-4-1-13-03 | Adjust Time and Date of all digital clocks - ضبط الوقت والتاريخ لجميع الساعات الرقمية
6-4-1-13 | T.V Distribution System Others -اخري نظام توزيع التقزيون | 6-4-1-13-04 | Replacement of defective batteries for wall clocks - أستبدال بطاريات ساعة الحائط
6-4-1-13 | T.V Distribution System Others -اخري نظام توزيع التقزيون | 6-4-1-13-05 | Replacement of defective batteries for table clocks - أستبدال بطاريات ساعة الطاولة
6-4-1-13 | T.V Distribution System Others -اخري نظام توزيع التقزيون | 6-4-1-13-06 | Installation of new clocks - تركيب ساعة جديدة
6-4-1-13 | T.V Distribution System Others -اخري نظام توزيع التقزيون | 6-4-1-13-07 | Installation of new digital clocks - تركيب ساعة رقمية جديدة
6-4-1-13 | T.V Distribution System Others -اخري نظام توزيع التقزيون | 6-4-1-13-08 | Time Distribution system and clock Problems Others- نظام توزيع الوقت ومشاكل الساعة اخرى
6-4-1-13 | T.V Distribution System Others -اخري نظام توزيع التقزيون | 6-4-1-13-99 | T.V Distribution System Others -اخري نظام توزيع التقزيون
6-4-1-16 | Public Address System(AUD) Problems Others - مشاكل نظام العناوين العامة أخري (AUD) | 6-4-1-16-01 | Replace the Batteries of the wireless microphone - استبدل بطاريات الميكروفون لاسلكي
6-4-1-16 | Public Address System(AUD) Problems Others - مشاكل نظام العناوين العامة أخري (AUD) | 6-4-1-16-02 | Check and Prepare the PA system for royal and vip events - تشييك وبرمجة نظام الصوت
6-4-1-16 | Public Address System(AUD) Problems Others - مشاكل نظام العناوين العامة أخري (AUD) | 6-4-1-16-03 | Check and Prepare the Confference Room for royal and vip meeting - الاختيار واعداد غرفه الاجتماعات للاجتماع الملكي وكبار الشخصيات
6-4-1-16 | Public Address System(AUD) Problems Others - مشاكل نظام العناوين العامة أخري (AUD) | 6-4-1-16-04 | Add new microphone for PA system - تركيب ميكرفون جديد لنظام الصوت
6-4-1-16 | Public Address System(AUD) Problems Others - مشاكل نظام العناوين العامة أخري (AUD) | 6-4-1-16-05 | Provide audio out for media - سحب مخرج أشارة نظام الصوت
6-4-1-16 | Public Address System(AUD) Problems Others - مشاكل نظام العناوين العامة أخري (AUD) | 6-4-1-16-06 | standby for the royal and vip meetings - الاستعداد للاجتماعات الملكية وكبار الشخصيات
6-4-1-16 | Public Address System(AUD) Problems Others - مشاكل نظام العناوين العامة أخري (AUD) | 6-4-1-16-07 | Prepare the meeting hall for the meeting - اعداد قاعه الاجتماعات للاجتماع
6-4-1-16 | Public Address System(AUD) Problems Others - مشاكل نظام العناوين العامة أخري (AUD) | 6-4-1-16-08 | Install the media projectors for meeting - تثبيت أجهزه عرض الوسائط للاجتماع ( بروجكتر )
6-4-1-16 | Public Address System(AUD) Problems Others - مشاكل نظام العناوين العامة أخري (AUD) | 6-4-1-16-09 | Prepare the ordinary meeting hall for Shura council meetings - اعداد قاعه الاجتماعات العادية لاجتماعات مجلس الشورى
6-4-1-16 | Public Address System(AUD) Problems Others - مشاكل نظام العناوين العامة أخري (AUD) | 6-4-1-16-99 | Public Address System(AUD) Problems Others - مشاكل نظام العناوين العامة أخري (AUD)